## Data IEEE 69 Bus
Bus | Type | kw | std_kw | kvar | std_kvar | Line | Ini | Fin | R | X | I
0 | 1 | 0 | 0 | 0 | 0 | 1 | 0 | 1 | 0.0005 | 0.0012 | 1000
1 | 0 | 0 | 0 | 0 | 0 | 2 | 1 | 2 | 0.0005 | 0.0012 | 1000
2 | 0 | 0 | 0 | 0 | 0 | 3 | 2 | 200 | 0.0001 | 0.0001 | 1000
200 | 0 | 0 | 0 | 0 | 0 | 4 | 200 | 3 | 0.0015 | 0.0036 | 1000
3 | 0 | 0 | 0 | 0 | 0 | 5 | 3 | 4 | 0.0251 | 0.0294 | 1000
4 | 0 | 0 | 0 | 0 | 0 | 6 | 4 | 5 | 0.366 | 0.1864 | 1000
5 | 0 | 2.6 | 0.26 | 2.2 | 0.22 | 7 | 5 | 6 | 0.3811 | 0.1941 | 1000
6 | 0 | 40.4 | 4.04 | 30 | 3 | 8 | 6 | 7 | 0.0922 | 0.047 | 1000
7 | 0 | 75 | 7.5 | 54 | 5.4 | 9 | 7 | 8 | 0.0493 | 0.0251 | 1000
8 | 0 | 30 | 3 | 22 | 2.2 | 10 | 8 | 9 | 0.819 | 0.2707 | 1000
9 | 0 | 28 | 2.8 | 19 | 1.9 | 11 | 9 | 10 | 0.1872 | 0.0619 | 1000
10 | 0 | 145 | 14.5 | 104 | 10.4 | 12 | 10 | 11 | 0.7114 | 0.2351 | 1000
11 | 0 | 145 | 14.5 | 104 | 10.4 | 13 | 11 | 12 | 1.03 | 0.34 | 1000
12 | 0 | 8 | 0.8 | 5.5 | 0.55 | 14 | 12 | 13 | 1.044 | 0.345 | 1000
13 | 0 | 8 | 0.8 | 5.5 | 0.55 | 15 | 13 | 14 | 1.058 | 0.3496 | 1000
14 | 0 | 0 | 0 | 0 | 0 | 16 | 14 | 15 | 0.1966 | 0.065 | 1000
15 | 0 | 45.5 | 4.55 | 30 | 3 | 17 | 15 | 16 | 0.3744 | 0.1238 | 1000
16 | 0 | 60 | 6 | 35 | 3.5 | 18 | 16 | 17 | 0.0047 | 0.0016 | 1000
17 | 0 | 60 | 6 | 35 | 3.5 | 19 | 17 | 18 | 0.3276 | 0.1083 | 1000
18 | 0 | 0 | 0 | 0 | 0 | 20 | 18 | 19 | 0.2106 | 0.0696 | 1000
19 | 0 | 1 | 0.1 | 0.6 | 0.06 | 21 | 19 | 20 | 0.3416 | 0.1129 | 1000
20 | 0 | 114 | 11.4 | 81 | 8.1 | 22 | 20 | 21 | 0.014 | 0.0046 | 1000
21 | 0 | 5.3 | 0.53 | 3.5 | 0.35 | 23 | 21 | 22 | 0.1591 | 0.0526 | 1000
22 | 0 | 0 | 0 | 0 | 0 | 24 | 22 | 23 | 0.3463 | 0.1145 | 1000
23 | 0 | 28 | 2.8 | 20 | 2 | 25 | 23 | 24 | 0.7488 | 0.2475 | 1000
24 | 0 | 0 | 0 | 0 | 0 | 26 | 24 | 25 | 0.3089 | 0.1021 | 1000
25 | 0 | 14 | 1.4 | 10 | 1 | 27 | 25 | 26 | 0.1732 | 0.572 | 1000
26 | 0 | 14 | 1.4 | 10 | 1 | 28 | 2 | 27 | 0.0044 | 0.0108 | 1000
27 | 0 | 26 | 2.6 | 18.6 | 1.86 | 29 | 27 | 28 | 0.064 | 0.1565 | 1000
28 | 0 | 26 | 2.6 | 18.6 | 1.86 | 30 | 28 | 29 | 0.3978 | 0.1315 | 1000
29 | 0 | 0 | 0 | 0 | 0 | 31 | 29 | 30 | 0.0702 | 0.0232 | 1000
30 | 0 | 0 | 0 | 0 | 0 | 32 | 30 | 31 | 0.351 | 0.116 | 1000
31 | 0 | 0 | 0 | 0 | 0 | 33 | 31 | 32 | 0.839 | 0.2816 | 1000
32 | 0 | 14 | 1.4 | 10 | 1 | 34 | 32 | 33 | 1.708 | 0.5646 | 1000
33 | 0 | 19.5 | 1.95 | 14 | 1.4 | 35 | 33 | 34 | 1.474 | 0.4873 | 1000
34 | 0 | 6 | 0.6 | 4 | 0.4 | 36 | 200 | 2700 | 0.0044 | 0.0108 | 1000
2700 | 0 | 26 | 2.6 | 18.55 | 1.855 | 37 | 2700 | 2800 | 0.064 | 0.1565 | 1000
2800 | 0 | 26 | 2.6 | 18.55 | 1.855 | 38 | 2800 | 65 | 0.1053 | 0.123 | 1000
65 | 0 | 0 | 0 | 0 | 0 | 39 | 65 | 66 | 0.0304 | 0.0355 | 1000
66 | 0 | 24 | 2.4 | 17 | 1.7 | 40 | 66 | 67 | 0.0018 | 0.0021 | 1000
67 | 0 | 24 | 2.4 | 17 | 1.7 | 41 | 67 | 68 | 0.7283 | 0.8509 | 1000
68 | 0 | 1.2 | 0.12 | 1 | 0.1 | 42 | 68 | 69 | 0.31 | 0.3623 | 1000
69 | 0 | 0 | 0 | 0 | 0 | 43 | 69 | 70 | 0.041 | 0.0478 | 1000
70 | 0 | 6 | 0.6 | 4.3 | 0.43 | 44 | 70 | 88 | 0.0092 | 0.0116 | 1000
88 | 0 | 0 | 0 | 0 | 0 | 45 | 88 | 89 | 0.1089 | 0.1373 | 1000
89 | 0 | 39.22 | 3.922 | 26.3 | 2.63 | 46 | 89 | 90 | 0.0009 | 0.0012 | 1000
90 | 0 | 39.22 | 3.922 | 26.3 | 2.63 | 47 | 3 | 35 | 0.0034 | 0.0084 | 1000
35 | 0 | 0 | 0 | 0 | 0 | 48 | 35 | 36 | 0.0851 | 0.2083 | 1000
36 | 0 | 79 | 7.9 | 56.4 | 5.64 | 49 | 36 | 37 | 0.2898 | 0.7091 | 1000
37 | 0 | 384.7 | 38.47 | 274.5 | 27.45 | 50 | 37 | 38 | 0.0822 | 0.2011 | 1000
38 | 0 | 384.7 | 38.47 | 274.5 | 27.45 | 51 | 7 | 40 | 0.0928 | 0.0473 | 1000
40 | 0 | 40.5 | 4.05 | 28.3 | 2.83 | 52 | 40 | 41 | 0.3319 | 0.1114 | 1000
41 | 0 | 3.6 | 0.36 | 2.7 | 0.27 | 53 | 8 | 42 | 0.174 | 0.0886 | 1000
42 | 0 | 4.35 | 0.435 | 3.5 | 0.35 | 54 | 42 | 43 | 0.203 | 0.1034 | 1000
43 | 0 | 26.4 | 2.64 | 19 | 1.9 | 55 | 43 | 44 | 0.2842 | 0.1447 | 1000
44 | 0 | 24 | 2.4 | 17.2 | 1.72 | 56 | 44 | 45 | 0.2813 | 0.1433 | 1000
45 | 0 | 0 | 0 | 0 | 0 | 57 | 45 | 46 | 1.59 | 0.5337 | 1000
46 | 0 | 0 | 0 | 0 | 0 | 58 | 46 | 47 | 0.7837 | 0.263 | 1000
47 | 0 | 0 | 0 | 0 | 0 | 59 | 47 | 48 | 0.3042 | 0.1006 | 1000
48 | 0 | 100 | 10 | 72 | 7.2 | 60 | 48 | 49 | 0.3861 | 0.1172 | 1000
49 | 0 | 0 | 0 | 0 | 0 | 61 | 49 | 50 | 0.5075 | 0.2585 | 1000
50 | 0 | 1244 | 124.4 | 888 | 88.8 | 62 | 50 | 51 | 0.0974 | 0.0496 | 1000
51 | 0 | 32 | 3.2 | 23 | 2.3 | 63 | 51 | 52 | 0.145 | 0.0738 | 1000
52 | 0 | 0 | 0 | 0 | 0 | 64 | 52 | 53 | 0.7105 | 0.3619 | 1000
53 | 0 | 227 | 22.7 | 162 | 16.2 | 65 | 53 | 54 | 1.041 | 0.5302 | 1000
54 | 0 | 59 | 5.9 | 42 | 4.2 | 66 | 10 | 55 | 0.2012 | 0.0611 | 1000
55 | 0 | 18 | 1.8 | 13 | 1.3 | 67 | 55 | 56 | 0.0047 | 0.0014 | 1000
56 | 0 | 18 | 1.8 | 13 | 1.3 | 68 | 11 | 57 | 0.7394 | 0.2444 | 1000
57 | 0 | 28 | 2.8 | 20 | 2 | 69 | 57 | 58 | 0.0047 | 0.0016 | 1000
58 | 0 | 28 | 2.8 | 20 | 2

## Data Real System 202 Bus
Bus | Type | kw | std_kw | kvar | std_kvar | Line | Ini | Fin | R | X | I
1 | 1 | 0 | 0 | 0 | 0 | 1 | 1 | 2 | 1e-05 | 1e-05 | 1000
2 | 0 | 0 | 0 | 0 | 0 | 2 | 2 | 3 | 0.01883 | 0.04232 | 1000
3 | 0 | 38.25 | 3.825 | 23.7 | 2.37 | 3 | 3 | 4 | 0.065905 | 0.14812 | 1000
4 | 0 | 0 | 0 | 0 | 0 | 4 | 4 | 5 | 0.03766 | 0.08464 | 1000
5 | 0 | 63.75 | 6.375 | 39.5 | 3.95 | 5 | 5 | 6 | 0.01883 | 0.04232 | 1000
6 | 0 | 0 | 0 | 0 | 0 | 6 | 6 | 7 | 1e-05 | 1e-05 | 1000
7 | 0 | 0 | 0 | 0 | 0 | 7 | 7 | 8 | 0.01883 | 0.04232 | 1000
8 | 0 | 38.25 | 3.825 | 23.7 | 2.37 | 8 | 8 | 9 | 0.016947 | 0.038088 | 1000
9 | 0 | 95.2 | 9.52 | 58.99 | 5.899 | 9 | 9 | 10 | 0.01883 | 0.04232 | 1000
10 | 0 | 63.75 | 6.375 | 39.5 | 3.95 | 10 | 10 | 11 | 1e-05 | 1e-05 | 1000
11 | 0 | 0 | 0 | 0 | 0 | 11 | 11 | 12 | 0.05935 | 0.04654 | 1000
12 | 0 | 510 | 51 | 316.02 | 31.602 | 12 | 10 | 13 | 0.01883 | 0.04232 | 1000
13 | 0 | 0 | 0 | 0 | 0 | 13 | 13 | 14 | 1e-05 | 1e-05 | 1000
14 | 0 | 0 | 0 | 0 | 0 | 14 | 10 | 15 | 1e-05 | 1e-05 | 1000
15 | 0 | 0 | 0 | 0 | 0 | 15 | 15 | 16 | 0.046705 | 0.02445 | 1000
16 | 0 | 63.75 | 6.375 | 39.5 | 3.95 | 16 | 16 | 17 | 0.09341 | 0.0489 | 1000
17 | 0 | 127.5 | 12.75 | 79.01 | 7.901 | 17 | 17 | 18 | 0.074728 | 0.03912 | 1000
18 | 0 | 63.75 | 6.375 | 39.5 | 3.95 | 18 | 17 | 19 | 0.18682 | 0.0978 | 1000
19 | 0 | 63.75 | 6.375 | 39.5 | 3.95 | 19 | 19 | 20 | 0.074728 | 0.03912 | 1000
20 | 0 | 255 | 25.5 | 158.01 | 15.801 | 20 | 14 | 21 | 0.03766 | 0.08464 | 1000
21 | 0 | 0 | 0 | 0 | 0 | 21 | 21 | 22 | 0.041426 | 0.093104 | 1000
22 | 0 | 0 | 0 | 0 | 0 | 22 | 22 | 23 | 1e-05 | 1e-05 | 1000
23 | 0 | 255 | 25.5 | 158.01 | 15.801 | 23 | 23 | 24 | 0.00659 | 0.014812 | 1000
24 | 0 | 255 | 25.5 | 158.01 | 15.801 | 24 | 24 | 25 | 0.00659 | 0.014812 | 1000
25 | 0 | 382.5 | 38.25 | 237.02 | 23.702 | 25 | 25 | 26 | 1e-05 | 1e-05 | 1000
26 | 0 | 0 | 0 | 0 | 0 | 26 | 26 | 27 | 0.024479 | 0.055016 | 1000
27 | 0 | 191.25 | 19.125 | 118.51 | 11.851 | 27 | 25 | 28 | 1e-05 | 1e-05 | 1000
28 | 0 | 0 | 0 | 0 | 0 | 28 | 28 | 29 | 0.065387 | 0.03423 | 1000
29 | 0 | 51 | 5.1 | 31.6 | 3.16 | 29 | 29 | 30 | 0.046705 | 0.02445 | 1000
30 | 0 | 95.63 | 9.563 | 59.25 | 5.925 | 30 | 30 | 31 | 0.046705 | 0.02445 | 1000
31 | 0 | 95.63 | 9.563 | 59.25 | 5.925 | 31 | 31 | 32 | 0.046705 | 0.02445 | 1000
32 | 0 | 0 | 0 | 0 | 0 | 32 | 32 | 33 | 0.059416 | 0.02026 | 1000
33 | 0 | 350.63 | 35.063 | 217.26 | 21.726 | 33 | 32 | 34 | 0.089124 | 0.03039 | 1000
34 | 0 | 350.63 | 35.063 | 217.26 | 21.726 | 34 | 29 | 35 | 0.09341 | 0.0489 | 1000
35 | 0 | 0 | 0 | 0 | 0 | 35 | 35 | 36 | 1e-05 | 1e-05 | 1000
36 | 0 | 0 | 0 | 0 | 0 | 36 | 36 | 37 | 0.037364 | 0.01956 | 1000
37 | 0 | 63.75 | 6.375 | 39.5 | 3.95 | 37 | 35 | 38 | 1e-05 | 1e-05 | 1000
38 | 0 | 0 | 0 | 0 | 0 | 38 | 38 | 39 | 0.037364 | 0.01956 | 1000
39 | 0 | 95.63 | 9.563 | 59.25 | 5.925 | 39 | 27 | 40 | 0.009415 | 0.02116 | 1000
40 | 0 | 0 | 0 | 0 | 0 | 40 | 40 | 41 | 0.037135 | 0.012663 | 1000
41 | 0 | 255 | 25.5 | 158.01 | 15.801 | 41 | 40 | 42 | 0.009415 | 0.02116 | 1000
42 | 0 | 0 | 0 | 0 | 0 | 42 | 42 | 43 | 0.009415 | 0.02116 | 1000
43 | 0 | 191.25 | 19.125 | 118.51 | 11.851 | 43 | 43 | 44 | 0.009415 | 0.02116 | 1000
44 | 0 | 95.63 | 9.563 | 59.25 | 5.925 | 44 | 42 | 45 | 0.059416 | 0.02026 | 1000
45 | 0 | 0 | 0 | 0 | 0 | 45 | 45 | 46 | 1e-05 | 1e-05 | 1000
46 | 0 | 0 | 0 | 0 | 0 | 46 | 46 | 47 | 0.037135 | 0.012663 | 1000
47 | 0 | 63.75 | 6.375 | 39.5 | 3.95 | 47 | 45 | 48 | 1e-05 | 1e-05 | 1000
48 | 0 | 0 | 0 | 0 | 0 | 48 | 48 | 49 | 0.037135 | 0.012663 | 1000
49 | 0 | 605.63 | 60.563 | 375.27 | 37.527 | 49 | 44 | 50 | 0.014122 | 0.03174 | 1000
50 | 0 | 573.75 | 57.375 | 355.52 | 35.552 | 50 | 50 | 51 | 0.013181 | 0.029624 | 1000
51 | 0 | 191.25 | 19.125 | 118.51 | 11.851 | 51 | 51 | 52 | 0.011298 | 0.025392 | 1000
52 | 0 | 255 | 25.5 | 158.01 | 15.801 | 52 | 52 | 53 | 0.011298 | 0.025392 | 1000
53 | 0 | 765 | 76.5 | 474.03 | 47.403 | 53 | 53 | 54 | 0.011298 | 0.025392 | 1000
54 | 0 | 255 | 25.5 | 158.01 | 15.801 | 54 | 54 | 55 | 0.011298 | 0.025392 | 1000
55 | 0 | 0 | 0 | 0 | 0 | 55 | 55 | 56 | 0.07427 | 0.025325 | 1000
56 | 0 | 0 | 0 | 0 | 0 | 56 | 56 | 57 | 1e-05 | 1e-05 | 1000
57 | 0 | 318.75 | 31.875 | 197.51 | 19.751 | 57 | 57 | 58 | 0.10398 | 0.035455 | 1000
58 | 0 | 318.75 | 31.875 | 197.51 | 19.751 | 58 | 1 | 59 | 1e-07 | 1e-07 | 1000
59 | 0 | 0 | 0 | 0 | 0 | 59 | 59 | 60 | 0.01597 | 0.04095 | 1000
60 | 0 | 25.5 | 2.55 | 15.8 | 1.58 | 60 | 60 | 61 | 0.099014 | 0.25389 | 1000
61 | 0 | 0 | 0 | 0 | 0 | 61 | 61 | 62 | 1e-05 | 1e-05 | 1000
62 | 0 | 0 | 0 | 0 | 0 | 62 | 62 | 63 | 0.041522 | 0.10647 | 1000
63 | 0 | 0 | 0 | 0 | 0 | 63 | 63 | 64 | 1e-05 | 1e-05 | 1000
64 | 0 | 0 | 0 | 0 | 0 | 64 | 63 | 65 | 0.019164 | 0.04914 | 1000
65 | 0 | 95.63 | 9.563 | 59.25 | 5.925 | 65 | 65 | 66 | 1e-05 | 1e-05 | 1000
66 | 0 | 0 | 0 | 0 | 0 | 66 | 66 | 67 | 0.01597 | 0.04095 | 1000
67 | 0 | 38.25 | 3.825 | 23.7 | 2.37 | 67 | 67 | 68 | 1e-05 | 1e-05 | 1000
68 | 0 | 0 | 0 | 0 | 0 | 68 | 68 | 69 | 0.13369 | 0.045585 | 1000
69 | 0 | 102 | 10.2 | 63.2 | 6.32 | 69 | 64 | 70 | 0.01883 | 0.04232 | 1000
70 | 0 | 0 | 0 | 0 | 0 | 70 | 70 | 71 | 0.11141 | 0.037988 | 1000
71 | 0 | 89.25 | 8.925 | 55.3 | 5.53 | 71 | 70 | 72 | 1e-05 | 1e-05 | 1000
72 | 0 | 0 | 0 | 0 | 0 | 72 | 72 | 73 | 0.13369 | 0.045585 | 1000
73 | 0 | 0 | 0 | 0 | 0 | 73 | 73 | 74 | 0.081697 | 0.027858 | 1000
74 | 0 | 38.25 | 3.825 | 23.7 | 2.37 | 74 | 70 | 75 | 0.020713 | 0.046552 | 1000
75 | 0 | 0 | 0 | 0 | 0 | 75 | 75 | 76 | 1e-05 | 1e-05 | 1000
76 | 0 | 0 | 0 | 0 | 0 | 76 | 76 | 77 | 0.16339 | 0.055715 | 1000
77 | 0 | 510 | 51 | 316.02 | 31.602 | 77 | 75 | 78 | 0.011298 | 0.025392 | 1000
78 | 0 | 595 | 59.5 | 368.69 | 36.869 | 78 | 78 | 79 | 0.007532 | 0.016928 | 1000
79 | 0 | 0 | 0 | 0 | 0 | 79 | 79 | 80 | 1e-05 | 1e-05 | 1000
80 | 0 | 0 | 0 | 0 | 0 | 80 | 79 | 81 | 0.009415 | 0.02116 | 1000
81 | 0 | 382.5 | 38.25 | 237.02 | 23.702 | 81 | 81 | 82 | 0.011298 | 0.025392 | 1000
82 | 0 | 0 | 0 | 0 | 0 | 82 | 80 | 83 | 0.12626 | 0.043053 | 1000
83 | 0 | 350.63 | 35.063 | 217.26 | 21.726 | 83 | 82 | 84 | 1e-05 | 1e-05 | 1000
84 | 0 | 0 | 0 | 0 | 0 | 84 | 84 | 85 | 0.013181 | 0.029624 | 1000
85 | 0 | 38.25 | 3.825 | 23.7 | 2.37 | 85 | 84 | 86 | 0.004707 | 0.01058 | 1000
86 | 0 | 255 | 25.5 | 158.01 | 15.801 | 86 | 86 | 87 | 0.005649 | 0.012696 | 1000
87 | 0 | 446.25 | 44.625 | 276.52 | 27.652 | 87 | 87 | 88 | 0.009415 | 0.02116 | 1000
88 | 0 | 382.5 | 38.25 | 237.02 | 23.702 | 88 | 79 | 89 | 1e-05 | 1e-05 | 1000
89 | 0 | 0 | 0 | 0 | 0 | 89 | 89 | 90 | 0.17825 | 0.06078 | 1000
90 | 0 | 0 | 0 | 0 | 0 | 90 | 90 | 91 | 1e-07 | 1e-07 | 1000
91 | 0 | 0 | 0 | 0 | 0 | 91 | 91 | 92 | 0.11141 | 0.037987 | 1000
92 | 0 | 95.63 | 9.563 | 59.25 | 5.925 | 92 | 90 | 93 | 1e-05 | 1e-05 | 1000
93 | 0 | 191.25 | 19.125 | 118.51 | 11.851 | 93 | 93 | 94 | 0.056046 | 0.027924 | 1000
94 | 0 | 216.75 | 21.675 | 134.31 | 13.431 | 94 | 94 | 95 | 0.028023 | 0.013962 | 1000
95 | 0 | 95.63 | 9.563 | 59.25 | 5.925 | 95 | 95 | 96 | 0.028023 | 0.013962 | 1000
96 | 0 | 191.25 | 19.125 | 118.51 | 11.851 | 96 | 96 | 97 | 0.028023 | 0.013962 | 1000
97 | 0 | 63.75 | 6.375 | 39.5 | 3.95 | 97 | 97 | 98 | 0.051375 | 0.025597 | 1000
98 | 0 | 382.5 | 38.25 | 237.02 | 23.702 | 98 | 88 | 99 | 0.020713 | 0.046552 | 1000
99 | 0 | 0 | 0 | 0 | 0 | 99 | 99 | 100 | 1e-05 | 1e-05 | 1000
100 | 0 | 0 | 0 | 0 | 0 | 100 | 100 | 101 | 0.014122 | 0.03174 | 1000
101 | 0 | 63.75 | 6.375 | 39.5 | 3.95 | 101 | 100 | 102 | 0.005649 | 0.012696 | 1000
102 | 0 | 0 | 0 | 0 | 0 | 102 | 102 | 103 | 1e-05 | 1e-05 | 1000
103 | 0 | 0 | 0 | 0 | 0 | 103 | 103 | 104 | 0.07427 | 0.025325 | 1000
104 | 0 | 63.75 | 6.375 | 39.5 | 3.95 | 104 | 102 | 105 | 0.004707 | 0.01058 | 1000
105 | 0 | 127.5 | 12.75 | 79.01 | 7.901 | 105 | 105 | 106 | 0.005649 | 0.012696 | 1000
106 | 0 | 95.63 | 9.563 | 59.25 | 5.925 | 106 | 102 | 107 | 0.00659 | 0.014812 | 1000
107 | 0 | 106.25 | 10.625 | 65.84 | 6.584 | 107 | 107 | 108 | 0.010356 | 0.023276 | 1000
108 | 0 | 127.5 | 12.75 | 79.01 | 7.901 | 108 | 106 | 109 | 0.011298 | 0.025392 | 1000
109 | 0 | 95.63 | 9.563 | 59.25 | 5.925 | 109 | 109 | 110 | 1e-05 | 1e-05 | 1000
110 | 0 | 0 | 0 | 0 | 0 | 110 | 110 | 111 | 0.007532 | 0.016928 | 1000
111 | 0 | 127.5 | 12.75 | 79.01 | 7.901 | 111 | 111 | 112 | 0.007532 | 0.016928 | 1000
112 | 0 | 127.5 | 12.75 | 79.01 | 7.901 | 112 | 112 | 113 | 0.007532 | 0.016928 | 1000
113 | 0 | 0 | 0 | 0 | 0 | 113 | 113 | 114 | 1e-05 | 1e-05 | 1000
114 | 0 | 0 | 0 | 0 | 0 | 114 | 113 | 115 | 0.005649 | 0.012696 | 1000
115 | 0 | 318.75 | 31.875 | 197.51 | 19.751 | 115 | 115 | 116 | 0.007532 | 0.016928 | 1000
116 | 0 | 350.63 | 35.063 | 217.26 | 21.726 | 116 | 116 | 117 | 0.009415 | 0.02116 | 1000
117 | 0 | 446.25 | 44.625 | 276.52 | 27.652 | 117 | 114 | 118 | 0.051989 | 0.017727 | 1000
118 | 0 | 63.75 | 6.375 | 39.5 | 3.95 | 118 | 113 | 119 | 0.007532 | 0.016928 | 1000
119 | 0 | 127.5 | 12.75 | 79.01 | 7.901 | 119 | 119 | 120 | 0.007532 | 0.016928 | 1000
120 | 0 | 63.75 | 6.375 | 39.5 | 3.95 | 120 | 120 | 121 | 0.00659 | 0.014812 | 1000
121 | 0 | 382.5 | 38.25 | 237.02 | 23.702 | 121 | 121 | 122 | 0.005649 | 0.012696 | 1000
122 | 0 | 0 | 0 | 0 | 0 | 122 | 122 | 123 | 1e-05 | 1e-05 | 1000
123 | 0 | 76.5 | 7.65 | 47.4 | 4.74 | 123 | 122 | 124 | 1e-05 | 1e-05 | 1000
124 | 0 | 255 | 25.5 | 158.01 | 15.801 | 124 | 124 | 125 | 0.015064 | 0.033856 | 1000
125 | 0 | 191.25 | 19.125 | 118.51 | 11.851 | 125 | 123 | 126 | 0.065387 | 0.03003 | 1000
126 | 0 | 255 | 25.5 | 158.01 | 15.801 | 126 | 125 | 127 | 0.009415 | 0.02116 | 1000
127 | 0 | 233.75 | 23.375 | 144.84 | 14.484 | 127 | 127 | 128 | 0.009415 | 0.02116 | 1000
128 | 0 | 573.75 | 57.375 | 355.52 | 35.552 | 128 | 127 | 129 | 0.015064 | 0.033856 | 1000
129 | 0 | 276.25 | 27.625 | 171.18 | 17.118 | 129 | 129 | 130 | 0.013181 | 0.029624 | 1000
130 | 0 | 255 | 25.5 | 158.01 | 15.801 | 130 | 130 | 131 | 0.013181 | 0.029624 | 1000
131 | 0 | 393.13 | 39.313 | 243.6 | 24.36 | 131 | 131 | 132 | 0.016947 | 0.038088 | 1000
132 | 0 | 510 | 51 | 316.02 | 31.602 | 132 | 1 | 133 | 1e-05 | 1e-05 | 1000
133 | 0 | 0 | 0 | 0 | 0 | 133 | 133 | 134 | 0.069671 | 0.15658 | 1000
134 | 0 | 0 | 0 | 0 | 0 | 134 | 134 | 135 | 1e-05 | 1e-05 | 1000
135 | 0 | 0 | 0 | 0 | 0 | 135 | 135 | 136 | 0.015064 | 0.033856 | 1000
136 | 0 | 0 | 0 | 0 | 0 | 136 | 136 | 137 | 0.060256 | 0.13542 | 1000
137 | 0 | 0 | 0 | 0 | 0 | 137 | 137 | 138 | 0.009415 | 0.02116 | 1000
138 | 0 | 0 | 0 | 0 | 0 | 138 | 137 | 139 | 1e-05 | 1e-05 | 1000
139 | 0 | 63.75 | 6.375 | 39.5 | 3.95 | 139 | 139 | 140 | 0.020713 | 0.046552 | 1000
140 | 0 | 0 | 0 | 0 | 0 | 140 | 140 | 141 | 1e-05 | 1e-05 | 1000
141 | 0 | 0 | 0 | 0 | 0 | 141 | 140 | 142 | 0.009415 | 0.02116 | 1000
142 | 0 | 38.25 | 3.825 | 23.7 | 2.37 | 142 | 142 | 143 | 0.005649 | 0.012696 | 1000
143 | 0 | 38.25 | 3.825 | 23.7 | 2.37 | 143 | 141 | 144 | 0.028023 | 0.01467 | 1000
144 | 0 | 63.75 | 6.375 | 39.5 | 3.95 | 144 | 137 | 145 | 1e-05 | 1e-05 | 1000
145 | 0 | 0 | 0 | 0 | 0 | 145 | 145 | 146 | 0.074728 | 0.03912 | 1000
146 | 0 | 63.75 | 6.375 | 39.5 | 3.95 | 146 | 146 | 147 | 0.056046 | 0.02934 | 1000
147 | 0 | 0 | 0 | 0 | 0 | 147 | 147 | 148 | 0 | 0 | 1000
148 | 0 | 0 | 0 | 0 | 0 | 148 | 148 | 149 | 0.037364 | 0.01956 | 1000
149 | 0 | 95.63 | 9.563 | 59.25 | 5.925 | 149 | 146 | 150 | 1e-05 | 1e-05 | 1000
150 | 0 | 0 | 0 | 0 | 0 | 150 | 150 | 151 | 0.046705 | 0.02445 | 1000
151 | 0 | 63.75 | 6.375 | 39.5 | 3.95 | 151 | 143 | 152 | 0.005649 | 0.012696 | 1000
152 | 0 | 0 | 0 | 0 | 0 | 152 | 152 | 153 | 1e-05 | 1e-05 | 1000
153 | 0 | 0 | 0 | 0 | 0 | 153 | 152 | 154 | 0.005649 | 0.012696 | 1000
154 | 0 | 63.75 | 6.375 | 39.5 | 3.95 | 154 | 154 | 155 | 0.005649 | 0.012696 | 1000
155 | 0 | 212.5 | 21.25 | 131.68 | 13.168 | 155 | 155 | 156 | 0.005649 | 0.012696 | 1000
156 | 0 | 63.75 | 6.375 | 39.5 | 3.95 | 156 | 153 | 157 | 0.037364 | 0.01956 | 1000
157 | 0 | 63.75 | 6.375 | 39.5 | 3.95 | 157 | 156 | 158 | 0.005649 | 0.012696 | 1000
158 | 0 | 0 | 0 | 0 | 0 | 158 | 158 | 159 | 0.028023 | 0.01467 | 1000
159 | 0 | 63.75 | 6.375 | 39.5 | 3.95 | 159 | 159 | 160 | 0.046705 | 0.02445 | 1000
160 | 0 | 38.25 | 3.825 | 23.7 | 2.37 | 160 | 158 | 161 | 0.009415 | 0.02116 | 1000
161 | 0 | 63.75 | 6.375 | 39.5 | 3.95 | 161 | 161 | 162 | 0.011298 | 0.025392 | 1000
162 | 0 | 0 | 0 | 0 | 0 | 162 | 162 | 163 | 1e-05 | 1e-05 | 1000
163 | 0 | 0 | 0 | 0 | 0 | 163 | 163 | 164 | 1e-05 | 1e-05 | 1000
164 | 0 | 95.63 | 9.563 | 59.25 | 5.925 | 164 | 164 | 165 | 0.01883 | 0.04232 | 1000
165 | 0 | 0 | 0 | 0 | 0 | 165 | 165 | 166 | 1e-05 | 1e-05 | 1000
166 | 0 | 0 | 0 | 0 | 0 | 166 | 165 | 167 | 0.005649 | 0.012696 | 1000
167 | 0 | 446.25 | 44.625 | 276.52 | 27.652 | 167 | 167 | 168 | 0.005649 | 0.012696 | 1000
168 | 0 | 191.25 | 19.125 | 118.51 | 11.851 | 168 | 168 | 169 | 0.007532 | 0.016928 | 1000
169 | 0 | 255 | 25.5 | 158.01 | 15.801 | 169 | 166 | 170 | 0.065387 | 0.03423 | 1000
170 | 0 | 605.63 | 60.563 | 375.27 | 37.527 | 170 | 169 | 171 | 1e-05 | 1e-05 | 1000
171 | 0 | 63.75 | 6.375 | 39.5 | 3.95 | 171 | 171 | 172 | 0.07122 | 0.055848 | 1000
172 | 0 | 127.5 | 12.75 | 79.01 | 7.901 | 172 | 171 | 173 | 0.009415 | 0.02116 | 1000
173 | 0 | 63.75 | 6.375 | 39.5 | 3.95 | 173 | 173 | 174 | 0.009415 | 0.02116 | 1000
174 | 0 | 191.25 | 19.125 | 118.51 | 11.851 | 174 | 174 | 175 | 0.009415 | 0.02116 | 1000
175 | 0 | 0 | 0 | 0 | 0 | 175 | 175 | 176 | 1e-05 | 1e-05 | 1000
176 | 0 | 0 | 0 | 0 | 0 | 176 | 176 | 177 | 0.074728 | 0.03912 | 1000
177 | 0 | 208.25 | 20.825 | 129.04 | 12.904 | 177 | 175 | 178 | 0.003766 | 0.008464 | 1000
178 | 0 | 191.25 | 19.125 | 118.51 | 11.851 | 178 | 178 | 179 | 0.003766 | 0.008464 | 1000
179 | 0 | 127.5 | 12.75 | 79.01 | 7.901 | 179 | 179 | 180 | 0.005649 | 0.012696 | 1000
180 | 0 | 127.5 | 12.75 | 79.01 | 7.901 | 180 | 180 | 181 | 1e-07 | 1e-07 | 1000
181 | 0 | 0 | 0 | 0 | 0 | 181 | 181 | 182 | 1e-05 | 1e-05 | 1000
182 | 0 | 0 | 0 | 0 | 0 | 182 | 181 | 183 | 0.046705 | 0.02445 | 1000
183 | 0 | 255 | 25.5 | 158.01 | 15.801 | 183 | 182 | 184 | 0.060716 | 0.031785 | 1000
184 | 0 | 127.5 | 12.75 | 79.01 | 7.901 | 184 | 181 | 185 | 0.005649 | 0.012696 | 1000
185 | 0 | 850 | 85 | 526.7 | 52.67 | 185 | 185 | 186 | 0.005649 | 0.012696 | 1000
186 | 0 | 127.5 | 12.75 | 79.01 | 7.901 | 186 | 186 | 187 | 0.005649 | 0.012696 | 1000
187 | 0 | 510 | 51 | 316.02 | 31.602 | 187 | 187 | 188 | 0.005649 | 0.012696 | 1000
188 | 0 | 0 | 0 | 0 | 0 | 188 | 188 | 189 | 1e-05 | 1e-05 | 1000
189 | 0 | 0 | 0 | 0 | 0 | 189 | 188 | 190 | 1e-05 | 1e-05 | 1000
190 | 0 | 0 | 0 | 0 | 0 | 190 | 190 | 191 | 0.038578 | 0.030251 | 1000
191 | 0 | 191.25 | 19.125 | 118.51 | 11.851 | 191 | 189 | 192 | 0.050447 | 0.039559 | 1000
192 | 0 | 448.38 | 44.838 | 277.83 | 27.783 | 192 | 188 | 193 | 0.022596 | 0.050784 | 1000
193 | 0 | 255 | 25.5 | 158.01 | 15.801 | 193 | 193 | 194 | 0.065387 | 0.03423 | 1000
194 | 0 | 510 | 51 | 316.02 | 31.602 | 194 | 193 | 195 | 0.046705 | 0.02445 | 1000
195 | 0 | 382.5 | 38.25 | 237.02 | 23.702 | 195 | 195 | 196 | 0.046705 | 0.02445 | 1000
196 | 0 | 255 | 25.5 | 158.01 | 15.801 | 196 | 196 | 197 | 0.046705 | 0.02445 | 1000
197 | 0 | 191.25 | 19.125 | 118.51 | 11.851 | 197 | 193 | 198 | 0.009415 | 0.02116 | 1000
198 | 0 | 446.25 | 44.625 | 276.52 | 27.652 | 198 | 198 | 199 | 0.009415 | 0.02116 | 1000
199 | 0 | 133.88 | 13.388 | 82.96 | 8.296 | 199 | 197 | 200 | 0.046705 | 0.02445 | 1000
200 | 0 | 95.63 | 9.563 | 59.25 | 5.925 | 200 | 200 | 201 | 0.11209 | 0.05868 | 1000
201 | 0 | 382.5 | 38.25 | 237.02 | 23.702 | 201 | 200 | 202 | 0.09341 | 0.0489 | 1000
202 | 0 | 1030.2 | 103.02 | 638.36 | 63.836

## Photovoltaic Generation
Index | PV_DIST [kW]
1 | 227.9782
2 | 152.1422 | Weibul Distribution - Radiation |  |  | Capacity [kW] | Power Factor
3 | 822.5514 | Scale Parameter | 5.5 | PV Generator | 1000 | 1
4 | 144.8806 | Shape Parameter | 1.8
5 | 356.5425
6 | 879.4054
7 | 630.393
8 | 415.4569
9 | 96.2802
10 | 86.4128
11 | 773.5347
12 | 78.18
13 | 96.7168
14 | 459.2511
15 | 238.8283
16 | 797.6832
17 | 506.8756
18 | 142.5739
19 | 244.8068
20 | 93.7007
21 | 340.5627
22 | 1000
23 | 201.1374
24 | 123.8139
25 | 324.8178
26 | 269.7679
27 | 280.1257
28 | 530.1305
29 | 340.7424
30 | 754.1247
31 | 306.0105
32 | 1000
33 | 631.9454
34 | 1000
35 | 880.2862
36 | 221.3089
37 | 313.7544
38 | 593.9873
39 | 105.3484
40 | 1000
41 | 493.865
42 | 538.7524
43 | 264.2057
44 | 242.5974
45 | 733.0785
46 | 456.065
47 | 488.6899
48 | 347.0069
49 | 303.7132
50 | 271.9423
51 | 632.8329
52 | 324.154
53 | 341.0022
54 | 766.2451
55 | 836.8411
56 | 449.8528
57 | 93.3703
58 | 573.3392
59 | 388.8277
60 | 688.1767
61 | 274.3714
62 | 654.0848
63 | 444.4001
64 | 310.8253
65 | 165.8118
66 | 93.9642
67 | 415.2233
68 | 802.9475
69 | 786.0661
70 | 651.5765
71 | 207.8505
72 | 654.9334
73 | 228.3111
74 | 666.3398
75 | 128.8462
76 | 565.0727
77 | 720.6794
78 | 658.2899
79 | 367.7002
80 | 468.0842
81 | 563.6429
82 | 215.6096
83 | 388.8302
84 | 413.4708
85 | 141.1365
86 | 623.2327
87 | 270.1527
88 | 272.6231
89 | 539.659
90 | 400.8817
91 | 930.9819
92 | 997.4326
93 | 426.7506
94 | 254.3493
95 | 123.7951
96 | 817.5059
97 | 400.1874
98 | 470.9523
99 | 1000
100 | 576.1807
101 | 766.8647
102 | 243.274
103 | 599.3498
104 | 428.3485
105 | 761.8986
106 | 377.3369
107 | 645.9559
108 | 341.6988
109 | 317.6193
110 | 276.5791
111 | 484.9641
112 | 910.7763
113 | 682.3298
114 | 144.918
115 | 781.3598
116 | 219.4921
117 | 421.441
118 | 25.1406
119 | 924.921
120 | 490.885
121 | 860.4952
122 | 90.5047
123 | 1000
124 | 257.4365
125 | 226.0175
126 | 185.0554
127 | 909.2846
128 | 524.0988
129 | 649.1365
130 | 238.986
131 | 499.4511
132 | 147.5188
133 | 739.674
134 | 645.1071
135 | 791.8981
136 | 807.1399
137 | 184.5526
138 | 392.664
139 | 413.3754
140 | 792.8157
141 | 197.9851
142 | 363.5876
143 | 564.2458
144 | 439.1899
145 | 522.492
146 | 930.6849
147 | 670.2434
148 | 829.0212
149 | 736.9534
150 | 670.2038
151 | 510.3604
152 | 1000
153 | 155.0261
154 | 111.7674
155 | 455.2684
156 | 456.436
157 | 575.6598
158 | 157.4958
159 | 548.8655
160 | 851.5348
161 | 253.5604
162 | 532.1301
163 | 668.3182
164 | 520.8271
165 | 881.7528
166 | 813.9868
167 | 114.9036
168 | 98.0342
169 | 395.7692
170 | 977.8047
171 | 675.8696
172 | 562.3672
173 | 223.046
174 | 1000
175 | 1000
176 | 757.1854
177 | 345.0916
178 | 288.145
179 | 346.0276
180 | 484.6776
181 | 415.3678
182 | 613.2111
183 | 279.0244
184 | 730.3838
185 | 319.2965
186 | 737.4753
187 | 549.4976
188 | 361.1506
189 | 253.5783
190 | 917.4286
191 | 128.7177
192 | 256.8557
193 | 458.2219
194 | 496.0588
195 | 487.7878
196 | 603.8313
197 | 442.5742
198 | 440.9575
199 | 225.7704
200 | 242.8698
201 | 348.3701
202 | 541.1584
203 | 230.3576
204 | 425.3213
205 | 564.438
206 | 118.3294
207 | 178.9048
208 | 413.1686
209 | 363.3004
210 | 387.6037
211 | 707.0003
212 | 608.5797
213 | 469.8234
214 | 680.6365
215 | 204.9977
216 | 722.9796
217 | 685.777
218 | 754.7891
219 | 683.8069
220 | 496.1806
221 | 599.4531
222 | 134.9294
223 | 500.3747
224 | 735.7612
225 | 152.9998
226 | 63.3827
227 | 493.7697
228 | 851.6966
229 | 651.0004
230 | 517.0394
231 | 382.2026
232 | 646.7326
233 | 376.7461
234 | 302.4305
235 | 690.541
236 | 839.7564
237 | 612.8756
238 | 592.4686
239 | 505.0178
240 | 443.0393
241 | 906.6843
242 | 646.4559
243 | 238.2817
244 | 1000
245 | 129.2757
246 | 289.1193
247 | 456.9027
248 | 393.4782
249 | 673.1166
250 | 478.7584
251 | 88.8923
252 | 415.5099
253 | 433.5831
254 | 679.402
255 | 456.6933
256 | 362.2163
257 | 324.5431
258 | 527.4981
259 | 550.3679
260 | 47.3216
261 | 1000
262 | 170.8996
263 | 144.9672
264 | 241.8692
265 | 876.8956
266 | 647.0814
267 | 577.7251
268 | 324.1366
269 | 806.3404
270 | 295.4744
271 | 860.2768
272 | 341.9187
273 | 452.8747
274 | 254.4332
275 | 299.7793
276 | 154.088
277 | 165.7946
278 | 578.7719
279 | 311.0536
280 | 719.1621
281 | 1000
282 | 279.4611
283 | 448.6594
284 | 463.2256
285 | 153.149
286 | 371.931
287 | 366.5903
288 | 192.7485
289 | 234.9392
290 | 394.7238
291 | 738.2514
292 | 670.2261
293 | 169.7154
294 | 1000
295 | 455.9657
296 | 758.677
297 | 65.2377
298 | 301.4051
299 | 448.3364
300 | 469.702
301 | 978.3236
302 | 322.5964
303 | 1000
304 | 942.9297
305 | 433.2186
306 | 881.1552
307 | 225.3734
308 | 225.8318
309 | 294.63
310 | 785.1885
311 | 337.9199
312 | 435.3865
313 | 74.5458
314 | 345.1764
315 | 238.791
316 | 482.5258
317 | 498.7036
318 | 219.8802
319 | 911.6339
320 | 811.9674
321 | 751.086
322 | 531.1657
323 | 215.1807
324 | 236.5289
325 | 975.5845
326 | 524.5159
327 | 429.5193
328 | 510.7241
329 | 339.7975
330 | 359.5406
331 | 617.3295
332 | 499.2696
333 | 1000
334 | 55.4146
335 | 759.7462
336 | 861.3707
337 | 546.2499
338 | 718.7777
339 | 456.1206
340 | 574.1146
341 | 103.6396
342 | 138.0101
343 | 1000
344 | 283.8398
345 | 639.7228
346 | 506.0453
347 | 414.7652
348 | 114.1226
349 | 509.9897
350 | 57.3577
351 | 608.3846
352 | 309.4297
353 | 333.3125
354 | 420.8905
355 | 311.4953
356 | 333.1831
357 | 744.6361
358 | 820.7652
359 | 11.3132
360 | 754.2157
361 | 1000
362 | 405.4768
363 | 173.7887
364 | 331.3704
365 | 728.4841
366 | 549.1393
367 | 477.3629
368 | 59.9938
369 | 775.3228
370 | 195.9586
371 | 348.0651
372 | 543.0725
373 | 727.8562
374 | 501.8736
375 | 461.6931
376 | 833.8946
377 | 385.9083
378 | 685.4757
379 | 536.2659
380 | 390.4001
381 | 657.5294
382 | 618.8046
383 | 366.9842
384 | 643.6031
385 | 220.6024
386 | 58.092
387 | 289.1767
388 | 570.3167
389 | 389.6536
390 | 858.2691
391 | 151.6549
392 | 175.7097
393 | 225.6692
394 | 648.2544
395 | 382.5736
396 | 1000
397 | 504.1757
398 | 597.9734
399 | 767.8737
400 | 743.7841
401 | 506.0066
402 | 886.6308
403 | 379.7106
404 | 469.8227
405 | 312.9821
406 | 310.2656
407 | 352.3249
408 | 1000
409 | 950.3787
410 | 591.7273
411 | 426.7036
412 | 341.4481
413 | 517.9045
414 | 223.9741
415 | 297.4708
416 | 81.0544
417 | 426.3724
418 | 586.7525
419 | 862.553
420 | 371.1829
421 | 254.6145
422 | 505.5686
423 | 894.282
424 | 642.3956
425 | 779.4298
426 | 627.9339
427 | 492.848
428 | 429.3307
429 | 479.819
430 | 179.3937
431 | 435.7722
432 | 113.1094
433 | 352.8864
434 | 96.0393
435 | 669.3844
436 | 326.6099
437 | 620.124
438 | 329.5669
439 | 313.5395
440 | 952.7222
441 | 654.4029
442 | 687.9165
443 | 332.2897
444 | 204.9312
445 | 569.8117
446 | 253.3657
447 | 327.1518
448 | 1000
449 | 377.2075
450 | 534.5239
451 | 142.3225
452 | 1000
453 | 476.0839
454 | 504.8773
455 | 477.2215
456 | 260.8672
457 | 589.1445
458 | 250.288
459 | 469.5042
460 | 1000
461 | 747.6901
462 | 295.1049
463 | 467.9394
464 | 780.8406
465 | 572.698
466 | 373.6287
467 | 726.8071
468 | 283.4399
469 | 667.0673
470 | 140.9082
471 | 639.781
472 | 264.2178
473 | 730.7617
474 | 621.6309
475 | 893.6211
476 | 395.0776
477 | 321.641
478 | 415.6586
479 | 503.8141
480 | 348.285
481 | 346.1153
482 | 324.6246
483 | 354.2001
484 | 111.319
485 | 705.5684
486 | 303.7708
487 | 674.272
488 | 836.1105
489 | 373.6872
490 | 485.2671
491 | 478.8502
492 | 336.3196
493 | 260.7766
494 | 564.8726
495 | 336.2752
496 | 511.2228
497 | 206.89
498 | 213.9823
499 | 652.6839
500 | 369.4693
501 | 390.9085
502 | 419.7586
503 | 184.0059
504 | 644.1132
505 | 593.1051
506 | 836.4433
507 | 117.406
508 | 347.527
509 | 463.5609
510 | 351.7877
511 | 416.972
512 | 346.3245
513 | 417.5532
514 | 295.6004
515 | 432.6194
516 | 32.9882
517 | 694.0847
518 | 862.212
519 | 854.4662
520 | 965.8262
521 | 520.2996
522 | 486.5924
523 | 551.7164
524 | 265.6484
525 | 359.5932
526 | 259.5542
527 | 125.039
528 | 74.9082
529 | 726.4463
530 | 802.5411
531 | 312.7635
532 | 887.5383
533 | 430.5597
534 | 427.0703
535 | 191.3495
536 | 459.631
537 | 529.145
538 | 329.8252
539 | 281.4471
540 | 434.3517
541 | 567.0167
542 | 784.9864
543 | 388.2598
544 | 646.8006
545 | 1000
546 | 271.7669
547 | 667.1365
548 | 491.0936
549 | 318.5948
550 | 557.2334
551 | 284.9064
552 | 528.1437
553 | 321.6048
554 | 307.3926
555 | 491.1669
556 | 1000
557 | 581.6819
558 | 504.9078
559 | 638.5664
560 | 720.1058
561 | 222.642
562 | 500.5939
563 | 168.6016
564 | 530.9687
565 | 261.6201
566 | 526.4795
567 | 232.6688
568 | 271.6645
569 | 542.1517
570 | 697.181
571 | 246.1322
572 | 106.4518
573 | 584.5981
574 | 329.9395
575 | 493.9404
576 | 213.5263
577 | 261.8073
578 | 759.626
579 | 190.6547
580 | 43.0074
581 | 438.3535
582 | 171.6785
583 | 386.928
584 | 777.7858
585 | 716.6128
586 | 518.4273
587 | 276.1868
588 | 219.672
589 | 246.4588
590 | 592.6981
591 | 424.4491
592 | 896.2797
593 | 850.5623
594 | 806.7701
595 | 324.8747
596 | 452.1504
597 | 729.4117
598 | 452.274
599 | 788.6702
600 | 993.8588
601 | 199.8612
602 | 405.9218
603 | 128.4833
604 | 312.4872
605 | 390.5349
606 | 227.467
607 | 176.2629
608 | 45.24
609 | 1000
610 | 187.7821
611 | 370.0817
612 | 42.8221
613 | 428.951
614 | 463.5169
615 | 238.0337
616 | 683.6055
617 | 450.0471
618 | 156.7574
619 | 396.1476
620 | 204.3042
621 | 283.2897
622 | 388.3322
623 | 662.9012
624 | 333.2595
625 | 911.6021
626 | 360.9173
627 | 337.0038
628 | 289.5244
629 | 165.9471
630 | 58.7654
631 | 261.6815
632 | 391.4621
633 | 129.8417
634 | 392.3977
635 | 1000
636 | 833.4447
637 | 190.05
638 | 460.0362
639 | 204.5616
640 | 705.0055
641 | 411.6786
642 | 358.2349
643 | 1000
644 | 368.6116
645 | 554.5606
646 | 1000
647 | 456.2059
648 | 725.8329
649 | 829.4412
650 | 709.7157
651 | 790.3713
652 | 730.2328
653 | 1000
654 | 354.6025
655 | 627.0922
656 | 421.2624
657 | 313.524
658 | 449.3115
659 | 423.227
660 | 488.9938
661 | 827.9289
662 | 455.6354
663 | 198.0119
664 | 180.6267
665 | 638.5424
666 | 706.1363
667 | 402.8525
668 | 351.1078
669 | 510.5456
670 | 709.1326
671 | 108.0845
672 | 915.075
673 | 862.3912
674 | 797.4357
675 | 760.7471
676 | 364.3377
677 | 396.8055
678 | 1000
679 | 126.8007
680 | 290.2869
681 | 283.8513
682 | 966.3992
683 | 191.9265
684 | 123.3692
685 | 54.76
686 | 193.1625
687 | 249.6886
688 | 439.0987
689 | 745.3503
690 | 525.0473
691 | 810.6929
692 | 1000
693 | 118.1734
694 | 608.5239
695 | 613.9556
696 | 579.85
697 | 472.6656
698 | 345.7184
699 | 1000
700 | 206.6698
701 | 406.9834
702 | 197.1172
703 | 566.8739
704 | 488.358
705 | 996.4169
706 | 746.0187
707 | 335.7289
708 | 581.7074
709 | 158.9391
710 | 838.3917
711 | 46.3546
712 | 420.2899
713 | 305.4076
714 | 8.1382
715 | 621.2926
716 | 512.4976
717 | 474.3129
718 | 265.3242
719 | 225.3311
720 | 873.6986
721 | 744.6569
722 | 556.8912
723 | 987.9455
724 | 433.0514
725 | 577.2942
726 | 747.9693
727 | 705.5543
728 | 152.7435
729 | 327.1112
730 | 471.6324
731 | 146.0867
732 | 865.838
733 | 278.4217
734 | 284.9574
735 | 405.0172
736 | 736.5772
737 | 380.6119
738 | 609.8062
739 | 810.3725
740 | 701.2022
741 | 162.1733
742 | 942.9093
743 | 667.4589
744 | 998.1222
745 | 491.6082
746 | 1000
747 | 160.1251
748 | 720.6006
749 | 888.5386
750 | 602.8905
751 | 480.838
752 | 870.6679
753 | 27.7326
754 | 580.5926
755 | 612.2424
756 | 970.6102
757 | 611.3971
758 | 1000
759 | 444.779
760 | 267.1362
761 | 357.4237
762 | 896.4154
763 | 918.0881
764 | 255.7482
765 | 152.7612
766 | 424.6548
767 | 855.5321
768 | 219.4984
769 | 575.3299
770 | 615.4359
771 | 277.8794
772 | 1000
773 | 1000
774 | 332.2326
775 | 376.3174
776 | 430.066
777 | 289.5541
778 | 305.1751
779 | 252.7414
780 | 621.1697
781 | 315.3362
782 | 408.6275
783 | 526.6954
784 | 972.0357
785 | 253.6161
786 | 575.7781
787 | 373.302
788 | 281.4499
789 | 864.2049
790 | 820.9837
791 | 413.5989
792 | 459.3574
793 | 166.1943
794 | 239.8099
795 | 286.3095
796 | 1000
797 | 938.9621
798 | 899.5721
799 | 240.2625
800 | 113.813
801 | 321.399
802 | 813.8013
803 | 294.4314
804 | 853.1848
805 | 839.6169
806 | 350.8303
807 | 583.49
808 | 341.8814
809 | 275.8853
810 | 390.2627
811 | 282.3102
812 | 675.8177
813 | 285.877
814 | 78.1714
815 | 186.5356
816 | 904.9685
817 | 551.1997
818 | 548.9052
819 | 320.4971
820 | 380.1103
821 | 246.8991
822 | 550.1882
823 | 709.0692
824 | 903.9429
825 | 259.5878
826 | 709.4971
827 | 533.3124
828 | 412.0364
829 | 682.3564
830 | 349.9948
831 | 459.9024
832 | 782.1671
833 | 252.3371
834 | 872.8897
835 | 615.3473
836 | 673.0186
837 | 426.6979
838 | 892.7463
839 | 519.7192
840 | 864.1379
841 | 849.4487
842 | 250.5156
843 | 617.7245
844 | 376.2725
845 | 87.0595
846 | 498.6321
847 | 313.807
848 | 269.5118
849 | 498.5119
850 | 340.7287
851 | 854.3535
852 | 124.0655
853 | 732.3151
854 | 642.6921
855 | 240.6489
856 | 457.6322
857 | 261.7325
858 | 527.1056
859 | 635.898
860 | 1000
861 | 328.5481
862 | 500.8674
863 | 484.0664
864 | 371.9375
865 | 979.0216
866 | 595.1558
867 | 259.0187
868 | 312.6487
869 | 825.4516
870 | 817.0861
871 | 890.8188
872 | 1000
873 | 505.8338
874 | 340.6773
875 | 294.2934
876 | 426.4603
877 | 856.1939
878 | 356.9478
879 | 823.4018
880 | 810.0713
881 | 877.1477
882 | 797.4579
883 | 758.2214
884 | 721.1133
885 | 593.6428
886 | 594.5952
887 | 695.3785
888 | 658.3342
889 | 163.9987
890 | 307.9622
891 | 409.2764
892 | 736.2628
893 | 701.8783
894 | 927.0676
895 | 144.4673
896 | 305.5476
897 | 407.8485
898 | 597.3249
899 | 761.1111
900 | 363.2852
901 | 47.4256
902 | 755.1729
903 | 651.2824
904 | 526.4733
905 | 935.949
906 | 321.1376
907 | 522.0323
908 | 57.7686
909 | 522.1942
910 | 364.5338
911 | 778.3588
912 | 538.9261
913 | 768.3823
914 | 269.5024
915 | 183.0176
916 | 564.3956
917 | 320.1485
918 | 615.2691
919 | 426.8693
920 | 214.3673
921 | 380.4204
922 | 577.7649
923 | 610.4745
924 | 483.4274
925 | 506.192
926 | 556.9152
927 | 407.4796
928 | 280.5397
929 | 504.8883
930 | 501.0274
931 | 826.2622
932 | 1000
933 | 619.0492
934 | 593.6059
935 | 341.9647
936 | 97.0127
937 | 121.9301
938 | 479.4749
939 | 669.6326
940 | 265.3666
941 | 268.6355
942 | 281.8767
943 | 279.7335
944 | 861.9659
945 | 322.8789
946 | 475.4824
947 | 701.7214
948 | 877.3085
949 | 221.2193
950 | 748.8673
951 | 764.8673
952 | 333.5532
953 | 162.6738
954 | 436.8342
955 | 308.3221
956 | 779.5296
957 | 101.3931
958 | 419.6571
959 | 324.1326
960 | 1000
961 | 232.1497
962 | 276.2483
963 | 834.6667
964 | 430.8139
965 | 586.139
966 | 415.7591
967 | 524.8156
968 | 512.0525
969 | 741.1479
970 | 653.7808
971 | 1000
972 | 134.6278
973 | 341.958
974 | 125.2959
975 | 764.9498
976 | 137.2408
977 | 242.9981
978 | 394.2591
979 | 492.8855
980 | 651.4673
981 | 273.8893
982 | 682.6752
983 | 964.009
984 | 262.9039
985 | 329.9821
986 | 299.6575
987 | 349.9127
988 | 508.9771
989 | 531.307
990 | 226.9025
991 | 593.6898
992 | 228.1177
993 | 247.1124
994 | 198.607
995 | 444.6296
996 | 354.2857
997 | 104.5351
998 | 489.9135
999 | 977.0342
1000 | 186.6866
1001 | 357.3426
1002 | 560.742
1003 | 21.8204
1004 | 687.7666
1005 | 342.8117
1006 | 375.2731
1007 | 534.1407
1008 | 797.2025
1009 | 1000
1010 | 507.3778
1011 | 736.7004
1012 | 292.3034
1013 | 547.9413
1014 | 207.1828
1015 | 286.3876
1016 | 398.6624
1017 | 746.3602
1018 | 96.4381
1019 | 643.5613
1020 | 133.7024
1021 | 688.2241
1022 | 545.2987
1023 | 901.9751
1024 | 351.2413
1025 | 741.3089
1026 | 1000
1027 | 294.1185
1028 | 567.2526
1029 | 337.228
1030 | 536.8746
1031 | 359.9692
1032 | 1000
1033 | 147.5934
1034 | 238.6213
1035 | 278.2087
1036 | 229.1989
1037 | 537.3311
1038 | 366.8553
1039 | 395.5714
1040 | 427.2767
1041 | 633.7793
1042 | 660.8859
1043 | 484.1416
1044 | 683.7522
1045 | 235.7176
1046 | 51.3236
1047 | 1000
1048 | 423.3233
1049 | 902.9718
1050 | 237.4791
1051 | 44.7058
1052 | 955.7721
1053 | 117.8874
1054 | 1000
1055 | 321.3145
1056 | 251.0207
1057 | 424.3974
1058 | 170.7312
1059 | 158.4624
1060 | 360.9324
1061 | 804.1804
1062 | 695.1012
1063 | 739.2844
1064 | 1000
1065 | 859.9173
1066 | 367.4273
1067 | 117.5943
1068 | 561.2659
1069 | 515.5415
1070 | 54.8561
1071 | 110.8483
1072 | 326.2517
1073 | 46.6127
1074 | 263.2619
1075 | 576.5505
1076 | 336.0205
1077 | 665.6513
1078 | 613.9808
1079 | 323.8275
1080 | 428.8332
1081 | 514.7862
1082 | 376.8866
1083 | 274.9012
1084 | 390.0232
1085 | 412.0266
1086 | 389.9973
1087 | 440.2093
1088 | 913.7863
1089 | 296.6282
1090 | 25.063
1091 | 561.1992
1092 | 77.1766
1093 | 568.1018
1094 | 169.6872
1095 | 481.8553
1096 | 513.3524
1097 | 695.1821
1098 | 824.8842
1099 | 601.4632
1100 | 292.0736
1101 | 251.6516
1102 | 314.4715
1103 | 1000
1104 | 205.8699
1105 | 135.9936
1106 | 260.2945
1107 | 1000
1108 | 541.5046
1109 | 307.1906
1110 | 289.6915
1111 | 687.6463
1112 | 639.7879
1113 | 328.7289
1114 | 465.0023
1115 | 362.4514
1116 | 674.0365
1117 | 745.9967
1118 | 216.5307
1119 | 263.197
1120 | 123.2901
1121 | 858.0311
1122 | 739.17
1123 | 876.0806
1124 | 456.0654
1125 | 724.8999
1126 | 161.3104
1127 | 876.0926
1128 | 1000
1129 | 408.1922
1130 | 259.1827
1131 | 598.6857
1132 | 743.4938
1133 | 574.5825
1134 | 704.1207
1135 | 441.3995
1136 | 151.6018
1137 | 358.8907
1138 | 870.9501
1139 | 531.2325
1140 | 995.1001
1141 | 447.7533
1142 | 499.2161
1143 | 19.4613
1144 | 230.3409
1145 | 459.0504
1146 | 162.6209
1147 | 804.7081
1148 | 531.9159
1149 | 130.8387
1150 | 140.8394
1151 | 300.7949
1152 | 366.1311
1153 | 570.8255
1154 | 121.6068
1155 | 826.4367
1156 | 288.9411
1157 | 346.8945
1158 | 213.7987
1159 | 525.2918
1160 | 275.3959
1161 | 212.1802
1162 | 589.1548
1163 | 411.6993
1164 | 64.4635
1165 | 413.7607
1166 | 582.0656
1167 | 365.3551
1168 | 556.0492
1169 | 270.6448
1170 | 512.9828
1171 | 454.1966
1172 | 313.8132
1173 | 74.919
1174 | 584.4297
1175 | 210.1513
1176 | 282.9859
1177 | 100.501
1178 | 1000
1179 | 559.223
1180 | 335.8344
1181 | 627.4489
1182 | 680.754
1183 | 302.491
1184 | 361.8656
1185 | 385.1506
1186 | 337.3504
1187 | 1000
1188 | 566.098
1189 | 484.3651
1190 | 669.1698
1191 | 299.7738
1192 | 195.4204
1193 | 627.4429
1194 | 288.6153
1195 | 804.354
1196 | 211.0012
1197 | 802.9845
1198 | 386.8018
1199 | 551.4327
1200 | 233.9869
1201 | 445.96
1202 | 456.1883
1203 | 177.956
1204 | 562.3815
1205 | 485.7881
1206 | 88.2885
1207 | 1000
1208 | 74.571
1209 | 730.0594
1210 | 332.7775
1211 | 388.0204
1212 | 327.3023
1213 | 555.7256
1214 | 364.803
1215 | 230.682
1216 | 1000
1217 | 910.6494
1218 | 71.6652
1219 | 343.5647
1220 | 679.7994
1221 | 521.1598
1222 | 831.3478
1223 | 640.4081
1224 | 651.2266
1225 | 580.9695
1226 | 781.5779
1227 | 566.7638
1228 | 832.0001
1229 | 171.7907
1230 | 886.5223
1231 | 128.0286
1232 | 524.7049
1233 | 1000
1234 | 571.6161
1235 | 285.169
1236 | 242.9802
1237 | 416.8391
1238 | 319.6759
1239 | 163.358
1240 | 994.4911
1241 | 606.3263
1242 | 1000
1243 | 722.0827
1244 | 296.2136
1245 | 295.1082
1246 | 177.3106
1247 | 390.7817
1248 | 945.054
1249 | 135.5751
1250 | 238.7601
1251 | 623.1284
1252 | 417.7092
1253 | 54.0133
1254 | 299.3341
1255 | 209.2318
1256 | 498.0397
1257 | 470.0432
1258 | 405.8148
1259 | 639.7508
1260 | 275.9653
1261 | 445.8832
1262 | 346.6675
1263 | 602.5409
1264 | 802.7844
1265 | 466.4081
1266 | 554.5205
1267 | 247.8171
1268 | 253.5286
1269 | 331.8245
1270 | 811.4087
1271 | 1000
1272 | 406.4215
1273 | 608.9796
1274 | 117.8748
1275 | 61.3278
1276 | 622.4776
1277 | 238.4265
1278 | 161.1104
1279 | 380.3954
1280 | 171.9102
1281 | 112.9844
1282 | 413.8657
1283 | 290.479
1284 | 394.6984
1285 | 1000
1286 | 487.9782
1287 | 347.0144
1288 | 433.5355
1289 | 546.33
1290 | 120.3937
1291 | 216.6166
1292 | 201.1726
1293 | 546.1472
1294 | 383.379
1295 | 181.796
1296 | 124.3434
1297 | 331.8573
1298 | 708.1643
1299 | 341.855
1300 | 941.2515
1301 | 518.6068
1302 | 332.9067
1303 | 124.1023
1304 | 230.8336
1305 | 459.8529
1306 | 270.4741
1307 | 510.5312
1308 | 76.3755
1309 | 47.3377
1310 | 188.8573
1311 | 532.8188
1312 | 481.8202
1313 | 662.9517
1314 | 250.5191
1315 | 172.9417
1316 | 144.5538
1317 | 407.5035
1318 | 379.4741
1319 | 786.7086
1320 | 157.8098
1321 | 485.0751
1322 | 709.4998
1323 | 157.8674
1324 | 266.3065
1325 | 173.2484
1326 | 624.0933
1327 | 328.5954
1328 | 334.7217
1329 | 829.9219
1330 | 518.1412
1331 | 633.5639
1332 | 298.6451
1333 | 625.6136
1334 | 161.0307
1335 | 218.9039
1336 | 531.8986
1337 | 450.1849
1338 | 313.7705
1339 | 212.8472
1340 | 372.0933
1341 | 396.0951
1342 | 585.9532
1343 | 480.5643
1344 | 300.6411
1345 | 171.5697
1346 | 295.7333
1347 | 1000
1348 | 327.5326
1349 | 494.0438
1350 | 494.5669
1351 | 840.4637
1352 | 228.0101
1353 | 587.0116
1354 | 663.4417
1355 | 571.3223
1356 | 543.5485
1357 | 415.6861
1358 | 404.9764
1359 | 527.2529
1360 | 525.4123
1361 | 437.6816
1362 | 339.3389
1363 | 104.5099
1364 | 294.6935
1365 | 523.8628
1366 | 214.7978
1367 | 810.0128
1368 | 975.5986
1369 | 909.742
1370 | 764.3964
1371 | 587.5793
1372 | 608.1305
1373 | 1000
1374 | 420.3439
1375 | 884.1128
1376 | 790.3714
1377 | 357.3751
1378 | 192.8488
1379 | 72.589
1380 | 398.7922
1381 | 22.4336
1382 | 410.8068
1383 | 437.6166
1384 | 581.8372
1385 | 500.5323
1386 | 454.5864
1387 | 944.0671
1388 | 168.6298
1389 | 962.6562
1390 | 495.8104
1391 | 218.8648
1392 | 528.2819
1393 | 369.4596
1394 | 224.998
1395 | 169.9598
1396 | 126.8959
1397 | 728.0341
1398 | 650.4653
1399 | 159.5081
1400 | 383.2571
1401 | 445.9174
1402 | 369.9152
1403 | 224.4013
1404 | 425.981
1405 | 713.8868
1406 | 482.4542
1407 | 502.1362
1408 | 84.7808
1409 | 364.9558
1410 | 313.3676
1411 | 296.2145
1412 | 567.7182
1413 | 436.5268
1414 | 408.6102
1415 | 775.1888
1416 | 404.882
1417 | 313.7718
1418 | 503.2549
1419 | 211.3565
1420 | 288.3799
1421 | 556.5581
1422 | 482.2158
1423 | 534.8321
1424 | 256.9701
1425 | 286.3586
1426 | 500.3208
1427 | 314.4957
1428 | 111.2734
1429 | 250.6583
1430 | 306.3385
1431 | 855.1784
1432 | 531.9757
1433 | 384.9469
1434 | 478.3632
1435 | 1000
1436 | 682.6549
1437 | 212.988
1438 | 1000
1439 | 189.2202
1440 | 925.1958
1441 | 331.4613
1442 | 448.5236
1443 | 694.8777
1444 | 398.2542
1445 | 831.0446
1446 | 330.0067
1447 | 378.9816
1448 | 990.416
1449 | 989.1686
1450 | 781.1742
1451 | 1000
1452 | 496.5791
1453 | 214.5248
1454 | 366.7793
1455 | 434.2971
1456 | 189.0895
1457 | 879.0666
1458 | 150.0012
1459 | 857.7776
1460 | 436.5223
1461 | 795.6594
1462 | 406.7484
1463 | 1000
1464 | 263.3692
1465 | 201.4752
1466 | 141.5045
1467 | 49.5133
1468 | 444.9904
1469 | 637.413
1470 | 872.5873
1471 | 443.046
1472 | 388.5925
1473 | 266.0906
1474 | 912.8762
1475 | 336.558
1476 | 436.5349
1477 | 754.317
1478 | 118.8222
1479 | 385.2369
1480 | 492.4315
1481 | 115.0529
1482 | 340.4444
1483 | 483.9117
1484 | 208.6571
1485 | 425.4636
1486 | 410.5659
1487 | 323.905
1488 | 550.573
1489 | 670.9241
1490 | 393.2031
1491 | 186.5718
1492 | 518.5675
1493 | 848.8129
1494 | 490.0029
1495 | 609.5742
1496 | 522.8258
1497 | 213.6334
1498 | 521.0511
1499 | 531.7783
1500 | 556.2069
1501 | 800.3036
1502 | 648.8691
1503 | 903.5912
1504 | 500.9956
1505 | 651.8102
1506 | 612.0457
1507 | 504.4846
1508 | 836.4567
1509 | 452.2299
1510 | 305.7607
1511 | 666.2877
1512 | 250.0462
1513 | 935.6933
1514 | 528.803
1515 | 1000
1516 | 691.772
1517 | 1000
1518 | 730.0944
1519 | 796.7287
1520 | 640.7739
1521 | 749.0278
1522 | 802.9076
1523 | 379.4621
1524 | 156.5672
1525 | 117.9082
1526 | 691.1874
1527 | 461.2198
1528 | 543.2867
1529 | 431.7093
1530 | 644.0181
1531 | 951.6692
1532 | 495.7022
1533 | 750.4488
1534 | 1000
1535 | 99.8711
1536 | 500.0767
1537 | 90.9607
1538 | 266.4289
1539 | 1000
1540 | 323.9234
1541 | 306.0764
1542 | 347.8162
1543 | 411.6657
1544 | 694.7441
1545 | 259.2757
1546 | 683.3967
1547 | 547.526
1548 | 165.7889
1549 | 195.2615
1550 | 521.9965
1551 | 593.1548
1552 | 372.7746
1553 | 147.9534
1554 | 149.0039
1555 | 384.4725
1556 | 580.1711
1557 | 197.9588
1558 | 491.097
1559 | 153.4932
1560 | 1000
1561 | 425.6024
1562 | 298.7649
1563 | 743.0657
1564 | 576.6959
1565 | 731.9884
1566 | 589.6332
1567 | 520.8709
1568 | 414.2792
1569 | 1000
1570 | 411.3712
1571 | 634.0355
1572 | 668.5233
1573 | 666.7487
1574 | 778.6743
1575 | 97.6758
1576 | 122.0059
1577 | 224.9417
1578 | 290.5664
1579 | 747.7753
1580 | 556.2724
1581 | 730.5966
1582 | 1000
1583 | 594.6038
1584 | 310.4525
1585 | 361.3991
1586 | 418.1303
1587 | 493.6427
1588 | 621.6992
1589 | 447.483
1590 | 267.0501
1591 | 266.4335
1592 | 395.1837
1593 | 276.925
1594 | 347.5389
1595 | 829.1987
1596 | 445.5174
1597 | 567.4039
1598 | 891.2796
1599 | 788.2961
1600 | 718.7139
1601 | 329.2503
1602 | 499.3767
1603 | 314.047
1604 | 652.3271
1605 | 1000
1606 | 425.7035
1607 | 629.5147
1608 | 110.0888
1609 | 151.5272
1610 | 529.7635
1611 | 1000
1612 | 329.8213
1613 | 210.6491
1614 | 76.8115
1615 | 987.1771
1616 | 485.1275
1617 | 390.756
1618 | 319.3911
1619 | 296.7238
1620 | 344.4592
1621 | 291.5079
1622 | 545.0649
1623 | 391.3685
1624 | 842.1768
1625 | 984.765
1626 | 63.3531
1627 | 624.2159
1628 | 382.1488
1629 | 90.1503
1630 | 734.5035
1631 | 725.1605
1632 | 572.2477
1633 | 124.9915
1634 | 531.383
1635 | 635.621
1636 | 782.013
1637 | 526.2265
1638 | 544.3452
1639 | 815.4432
1640 | 496.6818
1641 | 892.7136
1642 | 368.6708
1643 | 1000
1644 | 397.1163
1645 | 246.6302
1646 | 675.2225
1647 | 486.8579
1648 | 399.8172
1649 | 972.6317
1650 | 451.3482
1651 | 349.7388
1652 | 691.0939
1653 | 210.7389
1654 | 77.4542
1655 | 203.3492
1656 | 444.3697
1657 | 630.0219
1658 | 277.6646
1659 | 673.5037
1660 | 96.4879
1661 | 364.8156
1662 | 378.5171
1663 | 752.1648
1664 | 895.371
1665 | 653.9106
1666 | 193.4649
1667 | 147.1152
1668 | 310.4409
1669 | 292.7173
1670 | 681.3102
1671 | 395.1854
1672 | 231.0764
1673 | 520.8814
1674 | 46.3068
1675 | 896.169
1676 | 590.5194
1677 | 440.5025
1678 | 975.153
1679 | 292.3644
1680 | 408.7069
1681 | 427.7649
1682 | 216.2674
1683 | 193.3102
1684 | 247.1452
1685 | 593.3231
1686 | 483.7157
1687 | 273.6894
1688 | 854.1448
1689 | 854.3783
1690 | 638.9546
1691 | 431.1025
1692 | 75.0471
1693 | 302.99
1694 | 598.759
1695 | 617.8326
1696 | 200.148
1697 | 146.5555
1698 | 351.8155
1699 | 653.798
1700 | 899.2501
1701 | 209.7949
1702 | 389.2061
1703 | 107.8763
1704 | 973.8096
1705 | 389.2594
1706 | 623.9403
1707 | 218.0122
1708 | 727.776
1709 | 490.9971
1710 | 529.1809
1711 | 218.9077
1712 | 326.0965
1713 | 707.1679
1714 | 593.0773
1715 | 810.8942
1716 | 329.8035
1717 | 398.6865
1718 | 756.0993
1719 | 788.5964
1720 | 466.0367
1721 | 149.9534
1722 | 411.7597
1723 | 1000
1724 | 997.7395
1725 | 235.2584
1726 | 484.3394
1727 | 537.8675
1728 | 246.6935
1729 | 552.9921
1730 | 425.6563
1731 | 302.1249
1732 | 182.7083
1733 | 583.6004
1734 | 344.4064
1735 | 71.61
1736 | 930.6832
1737 | 387.6213
1738 | 512.9939
1739 | 601.259
1740 | 645.0754
1741 | 269.036
1742 | 28.3098
1743 | 733.47
1744 | 252.9102
1745 | 721.6791
1746 | 36.7503
1747 | 237.3522
1748 | 504.9716
1749 | 290.1455
1750 | 449.8604
1751 | 232.3105
1752 | 559.5273
1753 | 937.9853
1754 | 384.8873
1755 | 147.9605
1756 | 724.2405
1757 | 498.7217
1758 | 275.8653
1759 | 1000
1760 | 109.9779
1761 | 265.5275
1762 | 407.1309
1763 | 737.0387
1764 | 450.1519
1765 | 435.9189
1766 | 31.3851
1767 | 196.5055
1768 | 89.8221
1769 | 324.6766
1770 | 521.1517
1771 | 122.7476
1772 | 463.5453
1773 | 679.1823
1774 | 526.8794
1775 | 306.6804
1776 | 407.3128
1777 | 270.5585
1778 | 27.4253
1779 | 89.7849
1780 | 423.7433
1781 | 87.8219
1782 | 843.1003
1783 | 1000
1784 | 605.6868
1785 | 392.3277
1786 | 426.6329
1787 | 156.428
1788 | 419.8912
1789 | 499.0177
1790 | 418.4072
1791 | 301.5991
1792 | 1000
1793 | 238.3515
1794 | 796.6884
1795 | 464.2837
1796 | 652.2744
1797 | 548.994
1798 | 336.4426
1799 | 756.3202
1800 | 630.1119
1801 | 718.649
1802 | 722.5925
1803 | 585.2433
1804 | 175.117
1805 | 469.692
1806 | 520.7818
1807 | 743.16
1808 | 80.6513
1809 | 518.0331
1810 | 204.8553
1811 | 368.1928
1812 | 542.7946
1813 | 177.8417
1814 | 250.2053
1815 | 474.2283
1816 | 228.5445
1817 | 158.9776
1818 | 501.1173
1819 | 578.6259
1820 | 380.9995
1821 | 155.7013
1822 | 308.7614
1823 | 542.1029
1824 | 285.8781
1825 | 100.5904
1826 | 418.3048
1827 | 420.2031
1828 | 599.4464
1829 | 943.5164
1830 | 739.4972
1831 | 889.3908
1832 | 475.313
1833 | 1000
1834 | 143.2701
1835 | 349.4474
1836 | 1000
1837 | 1000
1838 | 706.1256
1839 | 481.6527
1840 | 822.065
1841 | 1000
1842 | 291.3926
1843 | 561.5537
1844 | 253.4193
1845 | 495.4515
1846 | 495.529
1847 | 1000
1848 | 1000
1849 | 893.6513
1850 | 382.793
1851 | 668.9757
1852 | 207.3342
1853 | 194.5779
1854 | 88.1762
1855 | 456.6918
1856 | 692.1949
1857 | 685.4519
1858 | 422.5333
1859 | 266.647
1860 | 567.1415
1861 | 476.9873
1862 | 351.783
1863 | 140.9956
1864 | 767.7464
1865 | 299.3638
1866 | 394.0211
1867 | 498.0104
1868 | 171.712
1869 | 529.4692
1870 | 743.5037
1871 | 355.8766
1872 | 362.2571
1873 | 584.264
1874 | 236.827
1875 | 8.2599
1876 | 61.1935
1877 | 822.464
1878 | 678.6832
1879 | 1000
1880 | 373.599
1881 | 852.2979
1882 | 518.0302
1883 | 171.8575
1884 | 414.5821
1885 | 549.0675
1886 | 706.2748
1887 | 492.1978
1888 | 97.9559
1889 | 827.7625
1890 | 469.9413
1891 | 194.8368
1892 | 1000
1893 | 315.9605
1894 | 64.7123
1895 | 625.7269
1896 | 810.9452
1897 | 320.3245
1898 | 148.6631
1899 | 371.2443
1900 | 157.5614
1901 | 724.6611
1902 | 272.1287
1903 | 568.2634
1904 | 509.3052
1905 | 776.3415
1906 | 224.7233
1907 | 361.6259
1908 | 283.3459
1909 | 235.2215
1910 | 954.9627
1911 | 104.6613
1912 | 450.4197
1913 | 271.6156
1914 | 280.6386
1915 | 215.3754
1916 | 775.179
1917 | 479.9052
1918 | 366.2932
1919 | 125.7556
1920 | 212.2839
1921 | 161.736
1922 | 390.7227
1923 | 390.5653
1924 | 196.445
1925 | 1000
1926 | 170.6778
1927 | 517.8168
1928 | 1000
1929 | 277.9964
1930 | 777.6714
1931 | 794.4667
1932 | 374.6091
1933 | 654.7258
1934 | 587.6381
1935 | 522.5055
1936 | 518.8852
1937 | 534.9929
1938 | 371.9754
1939 | 760.1384
1940 | 731.4978
1941 | 885.7481
1942 | 588.5042
1943 | 261.2726
1944 | 676.6008
1945 | 282.0757
1946 | 315.139
1947 | 220.8318
1948 | 217.8223
1949 | 616.0111
1950 | 601.0447
1951 | 432.2407
1952 | 586.6157
1953 | 214.8202
1954 | 231.3278
1955 | 408.3988
1956 | 645.9633
1957 | 323.5614
1958 | 677.1152
1959 | 480.5637
1960 | 536.3082
1961 | 421.2591
1962 | 38.4761
1963 | 271.5626
1964 | 62.1323
1965 | 675.8666
1966 | 428.3302
1967 | 1000
1968 | 270.3841
1969 | 377.3384
1970 | 194.614
1971 | 46.6686
1972 | 128.6142
1973 | 516.4152
1974 | 1000
1975 | 419.6612
1976 | 707.0144
1977 | 693.3814
1978 | 586.1634
1979 | 882.852
1980 | 277.0164
1981 | 276.3261
1982 | 417.964
1983 | 575.2997
1984 | 214.4373
1985 | 411.4827
1986 | 96.2336
1987 | 164.0789
1988 | 559.5318
1989 | 415.7923
1990 | 567.9016
1991 | 363.0762
1992 | 241.5427
1993 | 278.1894
1994 | 825.0924
1995 | 222.126
1996 | 1000
1997 | 512.5706
1998 | 288.3656
1999 | 252.7436
2000 | 550.4932

## Hoja2
Index | WIND_DIST [kW]
1 | 0
2 | 0 | Weibul Distribution - Wind Velocity |  |  | Capacity [kW] | Power Factor
3 | 339.6019 | Scale Parameter | 6.5 | Wind Generator | 1000 | 0.9
4 | 481.0383 | Shape Parameter | 2
5 | 357.9876 | Cut in wind speed m·s−1 | 4
6 | 241.8025 | Rated wind speed m·s−1 | 15
7 | 296.4856 | Cut out wind speed m·s−1 | 20
8 | 0
9 | 654.683
10 | 63.7519
11 | 432.3657
12 | 0
13 | 426.1525
14 | 126.7668
15 | 0
16 | 237.3769
17 | 669.3491
18 | 370.4636
19 | 203.6695
20 | 255.4402
21 | 353.1453
22 | 0
23 | 1.0958
24 | 0
25 | 173.2778
26 | 0
27 | 976.568
28 | 51.5979
29 | 0
30 | 349.578
31 | 0
32 | 0
33 | 0
34 | 77.0015
35 | 0
36 | 259.3658
37 | 359.7179
38 | 273.7556
39 | 69.3667
40 | 0
41 | 293.3846
42 | 200.0318
43 | 0
44 | 48.5441
45 | 0
46 | 381.7323
47 | 0
48 | 6.2212
49 | 333.1618
50 | 145.6395
51 | 202.714
52 | 59.0856
53 | 0
54 | 523.3456
55 | 0
56 | 0
57 | 238.1138
58 | 179.1671
59 | 77.8475
60 | 0
61 | 0
62 | 0
63 | 210.4418
64 | 179.7409
65 | 0
66 | 77.3416
67 | 0
68 | 306.4931
69 | 43.3173
70 | 66.7197
71 | 0
72 | 562.1392
73 | 127.9737
74 | 113.09
75 | 552.9592
76 | 0
77 | 0
78 | 172.5235
79 | 0
80 | 452.4615
81 | 45.0458
82 | 321.5832
83 | 167.593
84 | 0
85 | 390.4608
86 | 281.2986
87 | 140.2428
88 | 251.9496
89 | 0
90 | 0
91 | 437.5963
92 | 345.5044
93 | 0
94 | 221.2061
95 | 0
96 | 0
97 | 28.5624
98 | 0
99 | 200.5482
100 | 36.6911
101 | 0
102 | 86.6783
103 | 0
104 | 0
105 | 139.7096
106 | 31.7883
107 | 0
108 | 387.4865
109 | 205.5851
110 | 0
111 | 200.1878
112 | 18.0605
113 | 0
114 | 0
115 | 22.0096
116 | 517.1138
117 | 713.2253
118 | 46.2345
119 | 81.3701
120 | 0
121 | 0
122 | 15.5185
123 | 111.8802
124 | 322.2969
125 | 0
126 | 100.0704
127 | 741.4731
128 | 0
129 | 114.406
130 | 630.3739
131 | 0
132 | 258.3779
133 | 353.0406
134 | 507.2296
135 | 275.0407
136 | 354.3888
137 | 22.8178
138 | 610.1412
139 | 307.3556
140 | 301.3624
141 | 0
142 | 168.5713
143 | 0
144 | 56.4276
145 | 0
146 | 507.2613
147 | 0
148 | 0
149 | 656.9246
150 | 152.5682
151 | 262.2594
152 | 37.8819
153 | 352.407
154 | 72.5672
155 | 56.5241
156 | 58.7819
157 | 165.5515
158 | 716.351
159 | 118.5586
160 | 196.0608
161 | 517.8285
162 | 157.1685
163 | 163.7473
164 | 92.4619
165 | 0
166 | 0
167 | 0
168 | 651.7688
169 | 363.8247
170 | 157.3388
171 | 0
172 | 0
173 | 163.0193
174 | 255.6431
175 | 630.1813
176 | 0
177 | 123.5142
178 | 386.0992
179 | 181.3209
180 | 424.6662
181 | 0
182 | 226.8943
183 | 0
184 | 827.6639
185 | 0
186 | 40.3749
187 | 101.0865
188 | 23.8497
189 | 0
190 | 543.9962
191 | 0
192 | 853.5732
193 | 289.8852
194 | 410.2677
195 | 0
196 | 604.7332
197 | 71.7334
198 | 33.0869
199 | 23.3221
200 | 0
201 | 639.7356
202 | 0
203 | 107.9496
204 | 0
205 | 371.8641
206 | 97.9278
207 | 0
208 | 0
209 | 168.415
210 | 563.2502
211 | 635.4639
212 | 38.4025
213 | 0
214 | 0
215 | 245.6935
216 | 0
217 | 114.0728
218 | 0
219 | 590.8546
220 | 377.9209
221 | 0
222 | 0
223 | 0
224 | 288.7687
225 | 447.6304
226 | 0
227 | 0
228 | 311.7235
229 | 355.051
230 | 266.2411
231 | 0
232 | 0
233 | 78.9232
234 | 78.1306
235 | 297.4691
236 | 0
237 | 0
238 | 170.5976
239 | 167.1806
240 | 152.9596
241 | 303.961
242 | 6.5609
243 | 0
244 | 0
245 | 0
246 | 321.6929
247 | 0
248 | 477.4988
249 | 490.939
250 | 396.7768
251 | 456.4265
252 | 69.0079
253 | 591.4368
254 | 0
255 | 0
256 | 0
257 | 133.5635
258 | 20.8175
259 | 0
260 | 101.2406
261 | 301.004
262 | 0
263 | 711.8321
264 | 261.7532
265 | 0
266 | 229.5635
267 | 276.6021
268 | 495.2555
269 | 0
270 | 471.8147
271 | 256.7521
272 | 0
273 | 128.577
274 | 48.166
275 | 70.3259
276 | 0
277 | 746.4339
278 | 108.6775
279 | 732.2962
280 | 0
281 | 250.1274
282 | 0
283 | 336.0711
284 | 71.4587
285 | 0
286 | 666.8175
287 | 645.9686
288 | 800.5579
289 | 2.2936
290 | 59.6435
291 | 507.0865
292 | 0
293 | 46.4003
294 | 599.4212
295 | 601.8472
296 | 470.9997
297 | 0
298 | 548.2888
299 | 344.4779
300 | 338.5345
301 | 523.8079
302 | 0
303 | 0
304 | 0
305 | 23.8337
306 | 116.8292
307 | 261.6303
308 | 16.0327
309 | 500.9426
310 | 453.3961
311 | 806.8798
312 | 0
313 | 0
314 | 490.3447
315 | 151.6921
316 | 19.5613
317 | 293.638
318 | 0
319 | 87.6204
320 | 180.8718
321 | 315.2099
322 | 0
323 | 0
324 | 0
325 | 196.7497
326 | 0
327 | 326.6954
328 | 104.9838
329 | 0
330 | 314.6775
331 | 332.021
332 | 0
333 | 603.673
334 | 285.2812
335 | 64.4985
336 | 382.1922
337 | 33.9626
338 | 0
339 | 127.121
340 | 23.6387
341 | 0
342 | 349.1661
343 | 58.1206
344 | 509.8577
345 | 117.1846
346 | 0
347 | 0
348 | 129.5861
349 | 305.3014
350 | 22.4555
351 | 0
352 | 121.3627
353 | 0
354 | 389.1959
355 | 512.1379
356 | 287.1236
357 | 204.7693
358 | 186.1641
359 | 274.555
360 | 0
361 | 549.3824
362 | 200.3902
363 | 289.0888
364 | 278.9479
365 | 522.4249
366 | 62.9518
367 | 300.518
368 | 442.8845
369 | 1000
370 | 299.7118
371 | 92.6908
372 | 0
373 | 687.4628
374 | 0
375 | 478.8508
376 | 0
377 | 0
378 | 0
379 | 469.0131
380 | 124.9733
381 | 198.1845
382 | 418.3223
383 | 75.8133
384 | 54.4149
385 | 369.5908
386 | 114.2541
387 | 0
388 | 135.5063
389 | 0
390 | 193.2422
391 | 719.3255
392 | 291.2226
393 | 0
394 | 244.7035
395 | 567.8874
396 | 120.4684
397 | 228.1134
398 | 0
399 | 110.8795
400 | 0
401 | 0
402 | 398.5028
403 | 490.6206
404 | 0
405 | 32.5714
406 | 836.8994
407 | 0
408 | 117.4596
409 | 97.0632
410 | 54.2604
411 | 0
412 | 0
413 | 215.3532
414 | 564.9072
415 | 0
416 | 256.8611
417 | 0
418 | 224.1936
419 | 0
420 | 414.555
421 | 481.1613
422 | 0
423 | 680.413
424 | 0
425 | 0
426 | 173.8725
427 | 217.7437
428 | 0
429 | 202.7772
430 | 171.6359
431 | 440.6805
432 | 261.9331
433 | 272.2886
434 | 0
435 | 335.1043
436 | 275.255
437 | 195.1902
438 | 0
439 | 459.5027
440 | 0
441 | 568.2477
442 | 155.8121
443 | 740.8538
444 | 0
445 | 0
446 | 369.5169
447 | 3.3951
448 | 88.1926
449 | 0
450 | 87.3103
451 | 0
452 | 187.099
453 | 235.1572
454 | 136.1688
455 | 326.1664
456 | 0
457 | 152.1656
458 | 328.1035
459 | 178.3083
460 | 0
461 | 200.2045
462 | 407.8628
463 | 0
464 | 69.589
465 | 222.7129
466 | 361.632
467 | 364.5762
468 | 112.6387
469 | 176.6633
470 | 0
471 | 598.8124
472 | 0
473 | 3.4122
474 | 470.0108
475 | 0
476 | 386.2055
477 | 53.642
478 | 98.0914
479 | 433.1398
480 | 980.673
481 | 0
482 | 0
483 | 185.9274
484 | 637.076
485 | 68.5228
486 | 417.5732
487 | 0
488 | 104.1959
489 | 329.0421
490 | 0
491 | 0
492 | 0
493 | 603.1057
494 | 405.7688
495 | 0
496 | 0
497 | 0
498 | 126.9775
499 | 182.5944
500 | 50.9571
501 | 0
502 | 9.7549
503 | 111.6847
504 | 285.8072
505 | 0
506 | 216.3444
507 | 80.9962
508 | 0
509 | 0
510 | 0
511 | 0
512 | 0
513 | 1000
514 | 1000
515 | 558.7258
516 | 321.4819
517 | 785.3822
518 | 183.6558
519 | 249.2256
520 | 99.2692
521 | 0
522 | 286.0915
523 | 251.7206
524 | 0
525 | 249.7158
526 | 467.7686
527 | 122.8041
528 | 0
529 | 214.216
530 | 0
531 | 39.4692
532 | 164.1105
533 | 147.2025
534 | 0
535 | 567.4792
536 | 303.2215
537 | 166.5972
538 | 67.2647
539 | 0
540 | 150.4675
541 | 173.6898
542 | 0
543 | 151.3294
544 | 0
545 | 152.3432
546 | 129.6738
547 | 137.2814
548 | 353.2872
549 | 562.9099
550 | 606.8512
551 | 0
552 | 349.3824
553 | 0
554 | 0
555 | 0
556 | 0
557 | 465.3935
558 | 206.7234
559 | 0
560 | 27.8044
561 | 0
562 | 141.006
563 | 856.2828
564 | 42.9335
565 | 351.565
566 | 108.9918
567 | 0
568 | 53.5897
569 | 66.7164
570 | 176.6542
571 | 337.9991
572 | 179.997
573 | 902.0104
574 | 52.6213
575 | 0
576 | 542.0538
577 | 715.5899
578 | 0
579 | 335.1881
580 | 920.1487
581 | 0
582 | 464.1747
583 | 0
584 | 542.1947
585 | 239.7088
586 | 63.2323
587 | 68.9127
588 | 11.9251
589 | 25.5672
590 | 176.7033
591 | 465.2887
592 | 0
593 | 340.4384
594 | 23.8831
595 | 0
596 | 565.5271
597 | 0
598 | 735.3657
599 | 0
600 | 0
601 | 659.607
602 | 96.114
603 | 0
604 | 265.8528
605 | 0
606 | 57.7349
607 | 0
608 | 0
609 | 660.6113
610 | 300.0802
611 | 21.8062
612 | 135.6918
613 | 0
614 | 0
615 | 80.8882
616 | 285.6734
617 | 326.0204
618 | 0
619 | 166.7493
620 | 0
621 | 536.2838
622 | 0
623 | 755.8033
624 | 0
625 | 0
626 | 111.3242
627 | 496.4566
628 | 412.9381
629 | 0
630 | 0
631 | 719.0611
632 | 0
633 | 0
634 | 247.7197
635 | 32.3323
636 | 247.607
637 | 367.3487
638 | 0
639 | 0
640 | 304.1487
641 | 70.81
642 | 185.9754
643 | 548.973
644 | 777.3789
645 | 134.628
646 | 304.6852
647 | 250.3191
648 | 296.2415
649 | 421.7745
650 | 202.5687
651 | 0
652 | 381.7581
653 | 12.8685
654 | 169.5052
655 | 176.7583
656 | 416.185
657 | 394.0228
658 | 47.3852
659 | 313.4651
660 | 86.5393
661 | 0
662 | 0
663 | 3.8743
664 | 0
665 | 0
666 | 53.3753
667 | 0
668 | 628.5634
669 | 313.7511
670 | 0
671 | 0
672 | 145.9503
673 | 2.6989
674 | 189.0534
675 | 217.4985
676 | 370.8982
677 | 215.2984
678 | 744.6443
679 | 148.1388
680 | 255.69
681 | 0
682 | 89.4751
683 | 0
684 | 195.8059
685 | 155.608
686 | 0
687 | 0
688 | 111.4353
689 | 0
690 | 0
691 | 81.1725
692 | 0
693 | 0
694 | 0
695 | 26.7306
696 | 217.9536
697 | 145.0711
698 | 0
699 | 848.7351
700 | 440.8384
701 | 148.6829
702 | 98.1285
703 | 628.4177
704 | 18.634
705 | 0
706 | 514.9365
707 | 173.4264
708 | 302.8463
709 | 0
710 | 52.6646
711 | 328.3605
712 | 476.2671
713 | 96.7271
714 | 0
715 | 0
716 | 0
717 | 381.7132
718 | 97.1358
719 | 0
720 | 495.1081
721 | 0
722 | 0
723 | 365.8143
724 | 582.5974
725 | 146.7717
726 | 0
727 | 150.2554
728 | 191.4551
729 | 126.38
730 | 487.7503
731 | 476.7839
732 | 0
733 | 56.6661
734 | 317.0354
735 | 0
736 | 633.1323
737 | 158.7164
738 | 0
739 | 250.9539
740 | 201.0594
741 | 109.3099
742 | 0
743 | 0
744 | 601.616
745 | 304.1997
746 | 218.1147
747 | 0
748 | 186.7646
749 | 342.4016
750 | 60.3146
751 | 143.0353
752 | 0
753 | 0
754 | 0
755 | 0
756 | 0
757 | 0
758 | 612.6494
759 | 253.5479
760 | 1000
761 | 0
762 | 123.0611
763 | 228.6533
764 | 356.3018
765 | 103.8183
766 | 294.2799
767 | 604.2302
768 | 564.1941
769 | 604.3131
770 | 194.4665
771 | 491.1367
772 | 169.5418
773 | 0
774 | 238.824
775 | 496.4927
776 | 80.01
777 | 0
778 | 242.9893
779 | 688.7739
780 | 461.4257
781 | 583.5251
782 | 0
783 | 159.6141
784 | 11.5299
785 | 0
786 | 78.4571
787 | 38.9248
788 | 0
789 | 15.6327
790 | 0
791 | 151.6145
792 | 462.9217
793 | 604.8548
794 | 0
795 | 277.6296
796 | 9.4991
797 | 22.5242
798 | 106.4619
799 | 0
800 | 124.9179
801 | 136.8749
802 | 129.8629
803 | 0
804 | 210.3223
805 | 501.6655
806 | 341.8391
807 | 0
808 | 0
809 | 0
810 | 368.7879
811 | 0
812 | 69.6568
813 | 199.7262
814 | 121.2208
815 | 131.4231
816 | 23.2534
817 | 0
818 | 282.9927
819 | 554.1325
820 | 0
821 | 210.0837
822 | 0
823 | 410.9527
824 | 515.4289
825 | 0
826 | 0
827 | 0
828 | 0
829 | 709.8282
830 | 96.9515
831 | 0
832 | 120.5377
833 | 0
834 | 599.4006
835 | 0
836 | 0
837 | 83.3654
838 | 178.1263
839 | 251.9223
840 | 0
841 | 860.7877
842 | 222.3293
843 | 0
844 | 95.7012
845 | 147.0085
846 | 130.7878
847 | 276.7596
848 | 0
849 | 0
850 | 118.736
851 | 0
852 | 160.1122
853 | 182.1858
854 | 370.9602
855 | 393.9665
856 | 0
857 | 0
858 | 107.3735
859 | 0
860 | 119.9266
861 | 91.8914
862 | 370.8821
863 | 67.0928
864 | 460.7968
865 | 651.6655
866 | 1.0123
867 | 52.8018
868 | 363.8524
869 | 197.1712
870 | 38.0869
871 | 89.5694
872 | 484.2758
873 | 423.9999
874 | 1000
875 | 188.1238
876 | 136.5273
877 | 436.4732
878 | 12.5121
879 | 821.4004
880 | 497.3432
881 | 0
882 | 0
883 | 738.1403
884 | 132.6777
885 | 0
886 | 339.3229
887 | 0
888 | 0
889 | 38.7318
890 | 1000
891 | 217.8346
892 | 0
893 | 3.0823
894 | 218.5473
895 | 36.6746
896 | 338.9208
897 | 78.4185
898 | 0
899 | 0
900 | 299.8522
901 | 1.608
902 | 235.1603
903 | 0
904 | 566.3843
905 | 331.799
906 | 0
907 | 565.41
908 | 106.3185
909 | 0
910 | 0
911 | 462.4335
912 | 173.3364
913 | 241.5007
914 | 143.6873
915 | 67.3805
916 | 456.319
917 | 0
918 | 30.9846
919 | 432.3109
920 | 82.2237
921 | 0
922 | 0
923 | 0
924 | 152.5555
925 | 321.8821
926 | 79.9013
927 | 333.3418
928 | 267.7298
929 | 0
930 | 0
931 | 0
932 | 0
933 | 411.6183
934 | 115.9351
935 | 40.0892
936 | 0
937 | 14.509
938 | 210.3917
939 | 0
940 | 0
941 | 58.461
942 | 564.1358
943 | 0
944 | 647.1891
945 | 109.2783
946 | 498.7398
947 | 217.5034
948 | 0
949 | 338.0776
950 | 0
951 | 0
952 | 219.0816
953 | 333.1919
954 | 329.2519
955 | 0
956 | 659.592
957 | 0
958 | 44.7273
959 | 0
960 | 0
961 | 214.5307
962 | 321.9922
963 | 0
964 | 0
965 | 156.2611
966 | 551.2842
967 | 83.3599
968 | 401.0377
969 | 106.0139
970 | 237.6826
971 | 271.6583
972 | 0
973 | 117.1795
974 | 0
975 | 380.8208
976 | 4.6529
977 | 650.8046
978 | 0
979 | 4.3295
980 | 0
981 | 550.0362
982 | 0
983 | 121.2825
984 | 48.431
985 | 270.5354
986 | 581.3821
987 | 0
988 | 458.1926
989 | 225.1832
990 | 43.2705
991 | 0
992 | 116.0737
993 | 0
994 | 356.4145
995 | 203.541
996 | 0
997 | 614.2977
998 | 0
999 | 186.4323
1000 | 0
1001 | 217.9285
1002 | 267.9323
1003 | 0
1004 | 0
1005 | 191.9011
1006 | 535.7066
1007 | 0
1008 | 32.9798
1009 | 590.2434
1010 | 495.9359
1011 | 0
1012 | 130.6014
1013 | 787.9672
1014 | 646.4372
1015 | 463.6133
1016 | 0
1017 | 152.8452
1018 | 85.7226
1019 | 132.2685
1020 | 605.7801
1021 | 0
1022 | 295.1236
1023 | 313.4304
1024 | 62.6992
1025 | 145.5722
1026 | 226.9262
1027 | 20.3125
1028 | 0
1029 | 44.6259
1030 | 300.4134
1031 | 380.0319
1032 | 172.4164
1033 | 757.9542
1034 | 0
1035 | 51.7459
1036 | 381.8547
1037 | 114.265
1038 | 646.4605
1039 | 0
1040 | 169.6024
1041 | 94.6376
1042 | 81.5663
1043 | 3.052
1044 | 224.4691
1045 | 579.6216
1046 | 159.7415
1047 | 666.6173
1048 | 0
1049 | 704.9339
1050 | 0
1051 | 0
1052 | 0
1053 | 118.8763
1054 | 341.344
1055 | 322.2274
1056 | 0
1057 | 0
1058 | 236.3165
1059 | 0
1060 | 514.1837
1061 | 60.7345
1062 | 178.774
1063 | 0
1064 | 321.0435
1065 | 543.3475
1066 | 163.688
1067 | 31.0673
1068 | 477.1713
1069 | 162.3243
1070 | 22.6775
1071 | 0
1072 | 277.5492
1073 | 200.1786
1074 | 0
1075 | 0
1076 | 340.3508
1077 | 0
1078 | 292.961
1079 | 305.4635
1080 | 970.5872
1081 | 221.8111
1082 | 174.0506
1083 | 280.9006
1084 | 293.0208
1085 | 339.691
1086 | 0
1087 | 0
1088 | 204.1422
1089 | 143.0247
1090 | 82.8565
1091 | 135.7175
1092 | 312.6981
1093 | 0
1094 | 405.5865
1095 | 0
1096 | 729.5366
1097 | 256.8876
1098 | 0
1099 | 28.1001
1100 | 423.948
1101 | 0
1102 | 97.9345
1103 | 330.6897
1104 | 73.4733
1105 | 0
1106 | 0
1107 | 140.8078
1108 | 169.7463
1109 | 274.3095
1110 | 641.7314
1111 | 0
1112 | 477.315
1113 | 236.9562
1114 | 205.1937
1115 | 0
1116 | 796.0956
1117 | 0
1118 | 295.5782
1119 | 331.7619
1120 | 136.6031
1121 | 0
1122 | 382.9796
1123 | 367.5641
1124 | 0
1125 | 63.3597
1126 | 280.8071
1127 | 0
1128 | 0
1129 | 397.8337
1130 | 1000
1131 | 0
1132 | 0
1133 | 499.6704
1134 | 700.5915
1135 | 59.9425
1136 | 55.7269
1137 | 116.7153
1138 | 943.3105
1139 | 0
1140 | 0
1141 | 0
1142 | 508.4149
1143 | 238.0621
1144 | 340.2846
1145 | 86.0852
1146 | 49.9306
1147 | 284.0171
1148 | 0
1149 | 0
1150 | 0
1151 | 240.9097
1152 | 644.9469
1153 | 0
1154 | 0
1155 | 432.935
1156 | 507.9031
1157 | 0
1158 | 141.4174
1159 | 0
1160 | 0
1161 | 401.7981
1162 | 334.9267
1163 | 645.2932
1164 | 52.5249
1165 | 0
1166 | 120.4983
1167 | 755.1211
1168 | 0
1169 | 127.6608
1170 | 256.8542
1171 | 417.9226
1172 | 41.0332
1173 | 75.847
1174 | 0
1175 | 445.2688
1176 | 236.2501
1177 | 459.0406
1178 | 0
1179 | 251.9011
1180 | 307.5776
1181 | 972.6766
1182 | 0
1183 | 130.1685
1184 | 101.7168
1185 | 0
1186 | 0
1187 | 11.6437
1188 | 411.6337
1189 | 92.9099
1190 | 0
1191 | 61.4398
1192 | 0
1193 | 0
1194 | 0
1195 | 370.2673
1196 | 720.0067
1197 | 163.5703
1198 | 859.3429
1199 | 147.1355
1200 | 0
1201 | 333.159
1202 | 212.56
1203 | 178.1477
1204 | 0
1205 | 0
1206 | 162.1951
1207 | 217.1738
1208 | 0
1209 | 0
1210 | 0
1211 | 0
1212 | 121.1789
1213 | 0
1214 | 162.8001
1215 | 0
1216 | 209.425
1217 | 0
1218 | 0
1219 | 111.8902
1220 | 179.2824
1221 | 377.7775
1222 | 264.192
1223 | 512.7029
1224 | 221.4141
1225 | 258.6315
1226 | 248.3575
1227 | 0
1228 | 106.0169
1229 | 113.4183
1230 | 0
1231 | 496.3498
1232 | 41.1617
1233 | 244.582
1234 | 254.6369
1235 | 76.205
1236 | 0
1237 | 387.6897
1238 | 8.6017
1239 | 0
1240 | 386.9952
1241 | 286.2854
1242 | 130.7999
1243 | 0
1244 | 127.3241
1245 | 305.8808
1246 | 104.4285
1247 | 76.4585
1248 | 192.1894
1249 | 849.6119
1250 | 0
1251 | 123.5477
1252 | 216.6164
1253 | 613.4961
1254 | 234.7896
1255 | 348.2463
1256 | 381.9564
1257 | 0
1258 | 207.0853
1259 | 647.2621
1260 | 221.5402
1261 | 0
1262 | 429.1531
1263 | 0
1264 | 267.8128
1265 | 258.7372
1266 | 381.1156
1267 | 0
1268 | 600.0426
1269 | 0
1270 | 438.7462
1271 | 297.0744
1272 | 0
1273 | 463.2001
1274 | 119.7769
1275 | 0
1276 | 0
1277 | 0
1278 | 0
1279 | 196.375
1280 | 342.7995
1281 | 113.6091
1282 | 364.4851
1283 | 0
1284 | 15.2288
1285 | 0
1286 | 0
1287 | 150.4641
1288 | 276.2711
1289 | 0
1290 | 0
1291 | 0
1292 | 0
1293 | 0
1294 | 61.912
1295 | 0
1296 | 130.6563
1297 | 0
1298 | 605.1375
1299 | 0
1300 | 535.4586
1301 | 95.3552
1302 | 199.7121
1303 | 519.6791
1304 | 0
1305 | 49.2725
1306 | 0
1307 | 81.7325
1308 | 0
1309 | 74.7137
1310 | 0
1311 | 0
1312 | 122.9432
1313 | 0
1314 | 147.6264
1315 | 0
1316 | 264.9835
1317 | 0
1318 | 304.7378
1319 | 592.7635
1320 | 0
1321 | 0
1322 | 0
1323 | 261.0864
1324 | 0
1325 | 101.4326
1326 | 154.6793
1327 | 0
1328 | 0
1329 | 584.2963
1330 | 0
1331 | 347.5401
1332 | 202.8528
1333 | 314.3154
1334 | 0
1335 | 0
1336 | 24.3737
1337 | 0
1338 | 0
1339 | 0
1340 | 80.5335
1341 | 216.9468
1342 | 34.8628
1343 | 231.0199
1344 | 196.1455
1345 | 226.6143
1346 | 150.9757
1347 | 125.907
1348 | 0
1349 | 378.605
1350 | 251.2854
1351 | 76.5441
1352 | 137.6377
1353 | 320.0266
1354 | 72.7684
1355 | 0
1356 | 624.7371
1357 | 171.1251
1358 | 565.7777
1359 | 84.0738
1360 | 100.6932
1361 | 0
1362 | 349.4637
1363 | 67.4092
1364 | 157.8261
1365 | 0
1366 | 16.6858
1367 | 238.6272
1368 | 244.1371
1369 | 328.3915
1370 | 0
1371 | 286.3603
1372 | 438.4764
1373 | 232.5832
1374 | 0
1375 | 0
1376 | 0
1377 | 968.0813
1378 | 222.1021
1379 | 0
1380 | 268.5591
1381 | 60.7085
1382 | 286.726
1383 | 488.4469
1384 | 211.0463
1385 | 0
1386 | 0
1387 | 0
1388 | 566.7543
1389 | 252.0336
1390 | 346.2853
1391 | 269.0273
1392 | 0
1393 | 94.4696
1394 | 0
1395 | 0
1396 | 427.0393
1397 | 0
1398 | 523.2419
1399 | 0
1400 | 0
1401 | 0
1402 | 474.9894
1403 | 167.4951
1404 | 122.1058
1405 | 106.8526
1406 | 0
1407 | 4.9194
1408 | 0
1409 | 106.3262
1410 | 0
1411 | 608.7451
1412 | 99.1548
1413 | 301.5114
1414 | 141.9606
1415 | 0
1416 | 376.529
1417 | 53.0763
1418 | 261.8117
1419 | 0
1420 | 475.0474
1421 | 528.3805
1422 | 0
1423 | 446.1372
1424 | 446.6508
1425 | 442.4233
1426 | 554.2228
1427 | 161.1506
1428 | 11.0797
1429 | 0
1430 | 0
1431 | 0
1432 | 147.9391
1433 | 0
1434 | 0
1435 | 124.235
1436 | 280.2294
1437 | 0
1438 | 346.017
1439 | 348.1923
1440 | 153.6587
1441 | 45.3416
1442 | 48.1376
1443 | 492.3936
1444 | 490.4553
1445 | 298.9111
1446 | 0
1447 | 193.3288
1448 | 0
1449 | 0
1450 | 202.7206
1451 | 651.7055
1452 | 78.5754
1453 | 0
1454 | 266.9147
1455 | 133.3527
1456 | 361.6774
1457 | 0
1458 | 140.9522
1459 | 100.2154
1460 | 362.3248
1461 | 541.0492
1462 | 627.0237
1463 | 0
1464 | 0
1465 | 391.0622
1466 | 0
1467 | 0.31694
1468 | 19.4555
1469 | 0
1470 | 724.423
1471 | 183.5291
1472 | 135.4574
1473 | 70.0696
1474 | 567.9914
1475 | 17.1591
1476 | 651.3967
1477 | 88.5131
1478 | 0
1479 | 136.9383
1480 | 46.5726
1481 | 370.3334
1482 | 27.2062
1483 | 217.1089
1484 | 525.8986
1485 | 219.5865
1486 | 319.4021
1487 | 340.9528
1488 | 42.9034
1489 | 112.1508
1490 | 191.8597
1491 | 365.8946
1492 | 0
1493 | 0
1494 | 299.3931
1495 | 48.0939
1496 | 0
1497 | 0
1498 | 0
1499 | 213.8214
1500 | 432.7104
1501 | 0
1502 | 507.461
1503 | 437.9023
1504 | 237.033
1505 | 0
1506 | 70.5686
1507 | 68.2258
1508 | 0
1509 | 75.8861
1510 | 904.746
1511 | 0
1512 | 52.6304
1513 | 142.6693
1514 | 314.0123
1515 | 324.0615
1516 | 141.8822
1517 | 355.5517
1518 | 663.9483
1519 | 423.943
1520 | 323.7175
1521 | 388.4548
1522 | 54.7765
1523 | 0
1524 | 0
1525 | 0
1526 | 0
1527 | 0
1528 | 0
1529 | 381.6196
1530 | 0
1531 | 545.7616
1532 | 23.7728
1533 | 368.7803
1534 | 338.3048
1535 | 250.3771
1536 | 388.5108
1537 | 123.4867
1538 | 0
1539 | 206.1742
1540 | 69.4071
1541 | 54.1949
1542 | 0
1543 | 200.8155
1544 | 0
1545 | 0
1546 | 0
1547 | 297.8631
1548 | 0
1549 | 460.7929
1550 | 125.1022
1551 | 51.3355
1552 | 0
1553 | 214.982
1554 | 0
1555 | 0
1556 | 640.0599
1557 | 467.6228
1558 | 0
1559 | 185.4167
1560 | 193.3242
1561 | 0
1562 | 0
1563 | 0
1564 | 349.017
1565 | 540.4831
1566 | 214.0049
1567 | 128.1343
1568 | 79.2184
1569 | 0
1570 | 133.4091
1571 | 201.3191
1572 | 0
1573 | 321.2175
1574 | 13.5655
1575 | 0
1576 | 9.5081
1577 | 285.4839
1578 | 106.4076
1579 | 1000
1580 | 0
1581 | 198.6256
1582 | 283.6619
1583 | 0
1584 | 156.6055
1585 | 295.9673
1586 | 564.9573
1587 | 70.9825
1588 | 445.9023
1589 | 592.104
1590 | 72.0981
1591 | 296.55
1592 | 232.0785
1593 | 0
1594 | 0
1595 | 243.5339
1596 | 0
1597 | 0
1598 | 379.0538
1599 | 0
1600 | 47.9981
1601 | 0
1602 | 56.9505
1603 | 0
1604 | 0
1605 | 213.5963
1606 | 330.5994
1607 | 710.3484
1608 | 148.2819
1609 | 27.6119
1610 | 304.0259
1611 | 115.7102
1612 | 336.4799
1613 | 286.9848
1614 | 23.8729
1615 | 0
1616 | 0
1617 | 374.6577
1618 | 202.6995
1619 | 0
1620 | 325.6072
1621 | 0
1622 | 45.4997
1623 | 429.0889
1624 | 0
1625 | 20.2556
1626 | 95.72
1627 | 330.7739
1628 | 695.8842
1629 | 349.1643
1630 | 232.7325
1631 | 35.6391
1632 | 0
1633 | 377.7791
1634 | 0
1635 | 0
1636 | 148.2047
1637 | 437.78
1638 | 0
1639 | 145.1193
1640 | 503.1468
1641 | 0
1642 | 34.4438
1643 | 538.3759
1644 | 0
1645 | 718.2195
1646 | 697.5602
1647 | 0
1648 | 0
1649 | 220.2389
1650 | 125.2622
1651 | 0
1652 | 662.998
1653 | 0
1654 | 0
1655 | 157.8867
1656 | 70.9042
1657 | 250.8779
1658 | 422.136
1659 | 202.6227
1660 | 0
1661 | 356.9383
1662 | 232.8186
1663 | 263.195
1664 | 567.2894
1665 | 119.3687
1666 | 0
1667 | 0
1668 | 0
1669 | 215.2529
1670 | 286.526
1671 | 0
1672 | 0
1673 | 0
1674 | 572.5752
1675 | 140.6885
1676 | 483.1709
1677 | 329.1947
1678 | 0
1679 | 390.3759
1680 | 494.5147
1681 | 97.6388
1682 | 271.8004
1683 | 216.0053
1684 | 0
1685 | 0
1686 | 3.163
1687 | 189.063
1688 | 29.1213
1689 | 369.9955
1690 | 46.7999
1691 | 6.6895
1692 | 57.9934
1693 | 244.863
1694 | 230.0727
1695 | 421.0238
1696 | 0
1697 | 133.5433
1698 | 238.0183
1699 | 0
1700 | 345.5823
1701 | 0
1702 | 0
1703 | 0
1704 | 225.4225
1705 | 215.0689
1706 | 0
1707 | 154.2328
1708 | 79.0163
1709 | 0
1710 | 0
1711 | 95.8171
1712 | 33.4838
1713 | 78.7783
1714 | 0
1715 | 0
1716 | 423.1614
1717 | 411.7958
1718 | 338.681
1719 | 0
1720 | 387.0218
1721 | 0
1722 | 0
1723 | 415.9338
1724 | 0
1725 | 0
1726 | 0
1727 | 78.9807
1728 | 84.3219
1729 | 414.3738
1730 | 118.6543
1731 | 94.316
1732 | 429.1799
1733 | 132.6697
1734 | 103.6189
1735 | 387.4042
1736 | 42.7346
1737 | 763.3748
1738 | 268.1722
1739 | 105.0982
1740 | 261.3006
1741 | 57.1895
1742 | 232.0683
1743 | 472.6761
1744 | 0
1745 | 30.7326
1746 | 18.1177
1747 | 6.5923
1748 | 0
1749 | 0
1750 | 116.5571
1751 | 447.5979
1752 | 217.0915
1753 | 0
1754 | 421.1753
1755 | 258.5709
1756 | 0
1757 | 0
1758 | 361.0966
1759 | 0
1760 | 616.8033
1761 | 182.6047
1762 | 198.6607
1763 | 201.774
1764 | 510.8187
1765 | 183.4858
1766 | 49.3665
1767 | 0
1768 | 363.585
1769 | 238.4618
1770 | 316.1275
1771 | 292.4383
1772 | 399.8135
1773 | 784.9765
1774 | 164.8335
1775 | 338.5424
1776 | 0
1777 | 108.1678
1778 | 0
1779 | 0
1780 | 68.7442
1781 | 498.5319
1782 | 0
1783 | 63.1357
1784 | 0
1785 | 183.3616
1786 | 53.6988
1787 | 598.0055
1788 | 0
1789 | 29.6816
1790 | 524.414
1791 | 0
1792 | 205.2453
1793 | 564.3403
1794 | 369.554
1795 | 333.3134
1796 | 356.2875
1797 | 0
1798 | 0
1799 | 95.14
1800 | 90.8351
1801 | 37.6282
1802 | 0
1803 | 35.0708
1804 | 58.3847
1805 | 0
1806 | 78.8169
1807 | 253.9617
1808 | 0
1809 | 171.8314
1810 | 57.6358
1811 | 0
1812 | 4.1829
1813 | 371.4686
1814 | 571.7262
1815 | 308.2559
1816 | 0
1817 | 86.7617
1818 | 153.7108
1819 | 178.9941
1820 | 0
1821 | 21.4848
1822 | 18.8429
1823 | 434.9049
1824 | 177.4434
1825 | 124.7229
1826 | 221.3169
1827 | 142.3399
1828 | 248.0939
1829 | 0
1830 | 214.5068
1831 | 0
1832 | 141.9369
1833 | 0
1834 | 0
1835 | 116.1369
1836 | 0
1837 | 365.4547
1838 | 0
1839 | 569.2931
1840 | 153.1476
1841 | 791.2709
1842 | 0
1843 | 411.1533
1844 | 429.027
1845 | 408.1574
1846 | 0
1847 | 370.3491
1848 | 286.4469
1849 | 0
1850 | 127.5117
1851 | 0
1852 | 633.907
1853 | 174.185
1854 | 77.8368
1855 | 82.8074
1856 | 0
1857 | 486.6753
1858 | 284.6379
1859 | 1000
1860 | 0
1861 | 0
1862 | 0
1863 | 466.6391
1864 | 242.3749
1865 | 448.3473
1866 | 130.6574
1867 | 0
1868 | 36.0437
1869 | 0
1870 | 31.4158
1871 | 0
1872 | 0
1873 | 40.1236
1874 | 409.4205
1875 | 77.11
1876 | 431.4686
1877 | 0
1878 | 581.7273
1879 | 251.3433
1880 | 72.0616
1881 | 146.0362
1882 | 0
1883 | 106.6512
1884 | 355.585
1885 | 0
1886 | 452.2202
1887 | 18.5744
1888 | 35.2749
1889 | 353.4597
1890 | 407.3803
1891 | 427.7509
1892 | 450.8205
1893 | 382.8281
1894 | 0
1895 | 838.8182
1896 | 0
1897 | 767.0809
1898 | 0
1899 | 286.9058
1900 | 110.6461
1901 | 0
1902 | 0
1903 | 399.0605
1904 | 16.7668
1905 | 0
1906 | 0
1907 | 518.0316
1908 | 411.5437
1909 | 0
1910 | 660.9425
1911 | 596.672
1912 | 136.0702
1913 | 0
1914 | 0
1915 | 1000
1916 | 98.396
1917 | 0
1918 | 0
1919 | 0
1920 | 0
1921 | 0
1922 | 501.0733
1923 | 121.9398
1924 | 424.4805
1925 | 0
1926 | 0
1927 | 423.6254
1928 | 0
1929 | 211.4318
1930 | 215.5887
1931 | 311.1307
1932 | 0
1933 | 0
1934 | 165.96
1935 | 0
1936 | 0
1937 | 417.6212
1938 | 337.5679
1939 | 30.4767
1940 | 0
1941 | 0
1942 | 203.4541
1943 | 504.5252
1944 | 574.8164
1945 | 233.2559
1946 | 0
1947 | 369.4087
1948 | 0
1949 | 20.9524
1950 | 764.3721
1951 | 0
1952 | 0
1953 | 133.7955
1954 | 0
1955 | 478.2508
1956 | 0
1957 | 0
1958 | 0
1959 | 322.7802
1960 | 371.1754
1961 | 112.581
1962 | 204.0424
1963 | 143.2471
1964 | 0
1965 | 55.6132
1966 | 0
1967 | 135.1301
1968 | 173.2976
1969 | 0
1970 | 0
1971 | 169.625
1972 | 649.1243
1973 | 557.963
1974 | 0
1975 | 20.3324
1976 | 730.9959
1977 | 88.3492
1978 | 0
1979 | 513.5347
1980 | 367.1546
1981 | 0
1982 | 466.9466
1983 | 0
1984 | 0
1985 | 870.471
1986 | 219.8659
1987 | 425.8219
1988 | 100.0574
1989 | 529.8091
1990 | 699.5652
1991 | 0
1992 | 0
1993 | 232.8824
1994 | 28.2115
1995 | 605.3506
1996 | 376.9216
1997 | 698.1648
1998 | 150.2802
1999 | 450.1198
2000 | 0